## Krycí list
SLEPÝ ROZPOČET
Rozpočet |  | 1 | Stavební úpravy 2. a 3.NP - 1. etapa | JKSO
Objekt |  | Název objektu |  | SKP
1 |  | Stavební úpravy 2. a 3. NP - 1. etapa |  | Měrná jednotka
Stavba |  | Název stavby |  | Počet jednotek
1 |  | Plzeň,Veleslavínova 42 - stavební úpravy objektu |  | Náklady na m.j. | 0
Projektant
Zpracovatel projektu |  | 0
Objednatel |  | ZČU v Plzni
Dodavatel |  | Výběrové řízení
Rozpočtoval
ROZPOČTOVÉ NÁKLADY
Základní rozpočtové náklady |  |  | Ostatní rozpočtové náklady
| HSV celkem |  | Ztížené výrobní podmínky
Z | PSV celkem |  | Dokumentace skutečného provedení
R | M práce celkem |  | Přesun stavebních kapacit
N | M dodávky celkem |  | Mimostaveništní doprava
ZRN celkem |  |  | Zařízení staveniště
Provoz investora
HZS |  |  | Kompletační činnost (IČD
ZRN+HZS |  |  | Rezerva rozpočtu | NEOCEŇOVAT !
ZRN+ost.náklady+HZS |  |  | Ostatní náklady celkem
Vypracoval |  |  | Za zhotovitele | Za objednatele
Jméno : |  |  | Jméno : | Jméno :
Datum : |  |  | Datum :
Podpis : |  |  | Podpis: | Podpis:
Základ pro DPH |  | 21 | %
DPH |  | 21 | %
Základ pro DPH |  | 0 | %
DPH |  | 0 | %
CENA ZA OBJEKT CELKEM
Poznámka :

## Rekapitulace
Stavba : |  | 1 Plzeň,Veleslavínova 42 - stavební úpravy objektu |  |  | Rozpočet : | 1
Objekt : |  | 1 Stavební úpravy 2. a 3. NP - 1. etapa |  |  | Stavební úpravy 2. a 3.NP - 1. etapa
REKAPITULACE STAVEBNÍCH DÍLŮ
| Stavební díl |  | HSV | PSV | Dodávka | Montáž | HZS
3 | Svislé konstrukce
4 | Vodorovné konstrukce
61 | Upravy povrchů vnitřní
63 | Podlahy a podlahové konstrukce
64 | Výplně otvorů
9 | Ostatní konstrukce
99 | Staveništní přesun hmot
711 | Izolace proti vodě
713 | Izolace tepelné
721 | Vnitřní kanalizace
722 | Vnitřní vodovod
723 | Vnitřní plynovod
725 | Zařizovací předměty
731 | Kotelny
732 | Strojovny
733 | Rozvod potrubí
734 | Armatury
735 | Otopná tělesa
762 | Konstrukce tesařské
764 | Konstrukce klempířské
766 | Konstrukce truhlářské
767 | Kovové konstrukce
771 | Podlahy z dlaždic a obklady
772 | Kamenné dlažby
775 | Podlahy vlysové a parketové
776 | Podlahy povlakové
781 | Obklady keramické
782 | Konstrukce z přírodního kamene
783 | Nátěry
784 | Malby
786 | Čalounické úpravy
M21 | Elektromontáže
M24 | Montáže vzduchotechnických zařízení
D96 | Přesuny suti a vybouraných hmot
CELKEM OBJEKT
VEDLEJŠÍ ROZPOČTOVÉ NÁKLADY
Název VRN |  |  | Kč | % | Základna |  | Kč
Ztížené výrobní podmínky | [7 empty] | 0
Dokumentace skutečného provedení | [7 empty] | 0
Přesun stavebních kapacit | [7 empty] | 0
Mimostaveništní doprava | [7 empty] | 0
Zařízení staveniště | [7 empty] | 1
Provoz investora | [7 empty] | 1
Kompletační činnost (IČD | [7 empty] | 2
Rezerva rozpočtu |  |  | NEOCEŇOVAT ! |  |  |  |  | 2
CELKEM VRN

## Položky
Slepý rozpočet
Stavba : |  | 1 Plzeň,Veleslavínova 42 - stavební úpravy objektu |  | Rozpočet: | 1
Objekt : |  | 1 Stavební úpravy 2. a 3. NP - 1. etapa |  | Stavební úpravy 2. a 3.NP - 1. etapa
P.č. | Číslo položky | Název položky | MJ | množství | cena / MJ | celkem (Kč)
Díl: | 3 | Svislé konstrukce | [5 empty] | 1
1 | 310235241RT2 | Zazdívka otvorů pl.0,0225 m2 cihlami, tl.zdi 30 cm s použitím suché maltové směsi včetně lešení 1,9 m | kus | 4 |  |  |  | 2 | 1 | 1 | 1 | 1 | 0 | 0 | 0 | 0 | 0 | 1 | 1 | 0.01317
|  | 1.NP: |  | 0 |  |  | 1.NP:
|  | z obou stran: |  | 0 |  |  | z obou stran:
|  | zazdívka po VZT:4 |  | 4 |  |  | zazdívka po VZT:4
2 | 310236241RT1 | Zazdívka otvorů pl. 0,09 m2 cihlami, tl. zdi 30 cm s použitím suché maltové směsi,včetně lešení 1,9 m | kus | 29 |  |  |  | 2 | 1 | 1 | 1 | 1 | 0 | 0 | 0 | 0 | 0 | 1 | 1 | 0.04842
|  | 1.NP: |  | 0 |  |  | 1.NP:
|  | z obou stran: |  | 0 |  |  | z obou stran:
|  | stávající prostupy po VZT:10+8 |  | 18 |  |  | stávající prostupy po VZT:10+8
|  | 2.NP:5 |  | 5 |  |  | 2.NP:5
|  | 3.NP:6 |  | 6 |  |  | 3.NP:6
3 | 310238411R00 | Zazdívka otvorů plochy do1 m2 cihlami na MC | m3 | 0.462 |  |  |  | 2 | 1 | 1 | 1 | 1 | 0 | 0 | 0 | 0 | 0 | 1 | 1 | 1.9044
|  | 2.NP:0,7*1,1*0,3*2 |  | 0.462 |  |  | 2.NP:0,7*1,1*0,3*2
4 | 310239211R00 | Zazdívka otvorů plochy do 4 m2 cihlami na MVC | m3 | 5.6869 |  |  |  | 2 | 1 | 1 | 1 | 1 | 0 | 0 | 0 | 0 | 0 | 1 | 1 | 1.9522
|  | 2.NP:0,88*2,3*0,75 |  | 1.518 |  |  | 2.NP:0,88*2,3*0,75
|  | 1,4*2,4*0,3 |  | 1.008 |  |  | 1,4*2,4*0,3
|  | 1,25*1,7*0,3 |  | 0.6375 |  |  | 1,25*1,7*0,3
|  | 3.NP:1,2*2,55*0,6 |  | 1.836 |  |  | 3.NP:1,2*2,55*0,6
|  | 1,09*2,102*0,3 |  | 0.6874 |  |  | 1,09*2,102*0,3
5 | 317121047RT2 | Překlad nenosný porobeton, světlost otv. do 105 cm překlad nenosný NEP 10 P3,3 124 x 24,9 x 10 | kus | 13 |  |  |  | 2 | 1 | 1 | 1 | 1 | 0 | 0 | 0 | 0 | 0 | 1 | 1 | 0.02752
|  | 1.NP: |  | 0 |  |  | 1.NP:
|  | sociálky:4 |  | 4 |  |  | sociálky:4
|  | 3.NP : |  | 0 |  |  | 3.NP :
|  | sociálky:6+3 |  | 9 |  |  | sociálky:6+3
6 | 317121047RT4 | Překlad nenosný porobeton, světlost otv. do 105 cm překlad nenosný NEP 15 P3,3 124 x 24,9 x 15 | kus | 1 |  |  |  | 2 | 1 | 1 | 1 | 1 | 0 | 0 | 0 | 0 | 0 | 1 | 1 | 0.03979
7 | 317234410R00 | Vyzdívka mezi nosníky cihlami pálenými na MC | m3 | 36.762 |  |  |  | 2 | 1 | 1 | 1 | 1 | 0 | 0 | 0 | 0 | 0 | 1 | 1 | 1.9332
|  | VZTprostup:0,8*0,75*0,15 |  | 0.09 |  |  | VZTprostup:0,8*0,75*0,15
|  | L 80/80*6 rozvaděče:0,9*0,3*0,15*2*2 |  | 0.162 |  |  | L 80/80*6 rozvaděče:0,9*0,3*0,15*2*2
|  | L50/50/5:0,9*0,15*0,15 |  | 0.0203 |  |  | L50/50/5:0,9*0,15*0,15
|  | 0,6*0,15*0,15 |  | 0.0135 |  |  | 0,6*0,15*0,15
|  | 2.NP:1,5*0,75*0,25 |  | 0.2813 |  |  | 2.NP:1,5*0,75*0,25
|  | 3.NP:1,4*0,6*0,25 |  | 0.21 |  |  | 3.NP:1,4*0,6*0,25
|  | 2.NP:1,5*45*0,25*2 |  | 33.75 |  |  | 2.NP:1,5*45*0,25*2
|  | 3.NP:1,3*0,15*0,25*2 |  | 0.0975 |  |  | 3.NP:1,3*0,15*0,25*2
|  | 1,5*0,6*0,25*3 |  | 0.675 |  |  | 1,5*0,6*0,25*3
|  | 1,6*0,6*0,25 |  | 0.24 |  |  | 1,6*0,6*0,25
|  | 3.NP:1,95*0,6*0,25 |  | 0.2925 |  |  | 3.NP:1,95*0,6*0,25
|  | 3.NP:3,4*0,6*0,25 |  | 0.51 |  |  | 3.NP:3,4*0,6*0,25
|  | 2,8*0,6*0,25 |  | 0.42 |  |  | 2,8*0,6*0,25
8 | 317941121RT2 | Osazení ocelových válcovaných nosníků do č.12 včetně dodávky profilu I č.10 a profilů L | t | 0.1482 |  |  |  | 2 | 1 | 1 | 1 | 1 | 0 | 0 | 0 | 0 | 0 | 1 | 1 | 1.0995
|  | VZTprostup:0,8*4*0,00832 |  | 0.0266 |  |  | VZTprostup:0,8*4*0,00832
|  | L 80/80*6 rozvaděče:0,9*2*2*2*0,00736 |  | 0.053 |  |  | L 80/80*6 rozvaděče:0,9*2*2*2*0,00736
|  | L40/40/4:0,55*2*0,00242 |  | 0.0027 |  |  | L40/40/4:0,55*2*0,00242
|  | 0,55*2*7*0,00242 |  | 0.0186 |  |  | 0,55*2*7*0,00242
|  | L50/50/5:0,9*2*0,00375 |  | 0.0067 |  |  | L50/50/5:0,9*2*0,00375
|  | 0,9*2*6*0,00375 |  | 0.0405 |  |  | 0,9*2*6*0,00375
9 | 317941121RT3 | Osazení ocelových válcovaných nosníků do č.12 včetně dodávky profilu I č.12 | t | 0.1784 |  |  |  | 2 | 1 | 1 | 1 | 1 | 0 | 0 | 0 | 0 | 0 | 1 | 1 | 1.0995
|  | 2.NP:1,5*6*0,01115 |  | 0.1003 |  |  | 2.NP:1,5*6*0,01115
|  | 3.NP:1,4*5*0,01115 |  | 0.078 |  |  | 3.NP:1,4*5*0,01115
10 | 317941123RT2 | Osazení ocelových válcovaných nosníků č.14-22 včetně dodávky profilu I č.14 | t | 0.5558 |  |  |  | 2 | 1 | 1 | 1 | 1 | 0 | 0 | 0 | 0 | 0 | 1 | 1 | 1.0971
|  | 2.NP:1,5*3*2*0,0144 |  | 0.1296 |  |  | 2.NP:1,5*3*2*0,0144
|  | 3.NP:1,3*2*2*0,0144 |  | 0.0749 |  |  | 3.NP:1,3*2*2*0,0144
|  | 1,5*(4+4+4)*0,0144 |  | 0.2592 |  |  | 1,5*(4+4+4)*0,0144
|  | 1,6*4*0,0144 |  | 0.0922 |  |  | 1,6*4*0,0144
11 | 317941123RT3 | Osazení ocelových válcovaných nosníků č.14-22 včetně dodávky profilu I č.16 | t | 0.1396 |  |  |  | 2 | 1 | 1 | 1 | 1 | 0 | 0 | 0 | 0 | 0 | 1 | 1 | 1.0971
|  | 3.NP:1,95*4*0,0179 |  | 0.1396 |  |  | 3.NP:1,95*4*0,0179
12 | 317941123RT4 | Osazení ocelových válcovaných nosníků č.14-22 včetně dodávky profilu I č.18 | t | 0.5431 |  |  |  | 2 | 1 | 1 | 1 | 1 | 0 | 0 | 0 | 0 | 0 | 1 | 1 | 1.0971
|  | 3.NP:3,4*4*0,0219 |  | 0.2978 |  |  | 3.NP:3,4*4*0,0219
|  | 2,8*4*0,0219 |  | 0.2453 |  |  | 2,8*4*0,0219
13 | 340236212RT2 | Zazdívka otvorů pl.0,09m2,cihlami tl.zdi nad 10 cm s použitím suché maltové směsi včetně lešení 1,9 m | kus | 2 |  |  |  | 2 | 1 | 1 | 1 | 1 | 0 | 0 | 0 | 0 | 0 | 1 | 1 | 0.02462
|  | 1.NP: |  | 0 |  |  | 1.NP:
|  | stávající prostupy po VZT:2 |  | 2 |  |  | stávající prostupy po VZT:2
14 | 342255024RT1 | Příčky z desek porobetonových tl. 10 cm desky P 2 - 500, 599 x 249 x 100 mm | m2 | 77.845 |  |  |  | 2 | 1 | 1 | 1 | 1 | 0 | 0 | 0 | 0 | 0 | 1 | 1 | 0.0706
|  | 2.NP:2,55*(4,0+4,36)/2 |  | 10.659 |  |  | 2.NP:2,55*(4,0+4,36)/2
|  | (1,0+1,5*3)*2,3 |  | 12.65 |  |  | (1,0+1,5*3)*2,3
|  | -0,7*1,97*3 |  | -4.137 |  |  | -0,7*1,97*3
|  | -0,8*1,97 |  | -1.576 |  |  | -0,8*1,97
|  | Mezisoučet |  | 17.596 |  |  | Mezisoučet
|  | -1,25*0,25*4 |  | -1.25 |  |  | -1,25*0,25*4
|  | Mezisoučet |  | -1.25 |  |  | Mezisoučet
|  | 3.NP:(1,0+1,8+1,65+2,05)*2,3 |  | 14.95 |  |  | 3.NP:(1,0+1,8+1,65+2,05)*2,3
|  | 2,65*3,5*2 |  | 18.55 |  |  | 2,65*3,5*2
|  | 2,53*3,45 |  | 8.7285 |  |  | 2,53*3,45
|  | 1,65*4,15 |  | 6.8475 |  |  | 1,65*4,15
|  | (2,98+0,65)*2,5 |  | 9.075 |  |  | (2,98+0,65)*2,5
|  | (2,72+1,3)*4,15 |  | 16.683 |  |  | (2,72+1,3)*4,15
|  | -0,6*1,97*2 |  | -2.364 |  |  | -0,6*1,97*2
|  | -0,7*1,97*4 |  | -5.516 |  |  | -0,7*1,97*4
|  | -0,8*1,97 |  | -1.576 |  |  | -0,8*1,97
|  | -0,7*1,97 |  | -1.379 |  |  | -0,7*1,97
|  | Mezisoučet |  | 63.999 |  |  | Mezisoučet
|  | -1,25*0,25*8 |  | -2.5 |  |  | -1,25*0,25*8
|  | Mezisoučet |  | -2.5 |  |  | Mezisoučet
15 | 342255028RT1 | Příčky z desek porobetonových tl. 15 cm desky P 2 - 500, 599 x 249 x 150 mm | m2 | 63.162 |  |  |  | 2 | 1 | 1 | 1 | 1 | 0 | 0 | 0 | 0 | 0 | 1 | 1 | 0.1055
|  | 2.NP:1,3*2,3*2 |  | 5.98 |  |  | 2.NP:1,3*2,3*2
|  | 3.NP:2,65*4,15 |  | 10.9975 |  |  | 3.NP:2,65*4,15
|  | 11,15*4,15 |  | 46.2725 |  |  | 11,15*4,15
|  | 1,65*2,5 |  | 4.125 |  |  | 1,65*2,5
|  | -1,0*2,02 |  | -2.02 |  |  | -1,0*2,02
|  | -0,9*2,02 |  | -1.818 |  |  | -0,9*2,02
|  | Mezisoučet |  | 63.537 |  |  | Mezisoučet
|  | -1,5*0,25 |  | -0.375 |  |  | -1,5*0,25
16 | 342261111RT3 | Příčka sádrokarton. ocel.kce, 1x oplášť. tl. 75 mm desky standard impreg. tl. 12,5 mm, Orsil tl. 5 cm | m2 | 2.25 |  |  |  | 2 | 1 | 1 | 1 | 1 | 0 | 0 | 0 | 0 | 0 | 1 | 1 | 0.02754
|  | 0,9*2,5 |  | 2.25 |  |  | 0,9*2,5
17 | 342261213RT1 | Příčka sádrokarton. ocel.kce, 2x oplášť. tl.150 mm desky standard tl. 12,5 mm, izolace Orsil tl. 5 cm | m2 | 714.9287 |  |  |  | 2 | 1 | 1 | 1 | 1 | 0 | 0 | 0 | 0 | 0 | 1 | 1 | 0.05247
|  | 2.NP:(6,8-1,95)*4,4 |  | 21.34 |  |  | 2.NP:(6,8-1,95)*4,4
|  | (4,3+7,5+1,8+7,4+9,7+3,35+7,3+2,7)*4,4 |  | 193.82 |  |  | (4,3+7,5+1,8+7,4+9,7+3,35+7,3+2,7)*4,4
|  | -0,9*1,97*2 |  | -3.546 |  |  | -0,9*1,97*2
|  | -0,8*1,97*3 |  | -4.728 |  |  | -0,8*1,97*3
|  | 3,05*(3,87+4,26)/2 |  | 12.3982 |  |  | 3,05*(3,87+4,26)/2
|  | -1,8*2,1 |  | -3.78 |  |  | -1,8*2,1
|  | 3.NP:(7,8+7,4*3+5,17+2,75+7,45+1,7+7,65+7,65*2+3,5)*4,15 |  | 305.108 |  |  | 3.NP:(7,8+7,4*3+5,17+2,75+7,45+1,7+7,65+7,65*2+3,5)*4,15
|  | 3,05*4,23 |  | 12.9015 |  |  | 3,05*4,23
|  | (19,2+6,8*3)*5,45 |  | 215.82 |  |  | (19,2+6,8*3)*5,45
|  | -0,8*1,97*16 |  | -25.216 |  |  | -0,8*1,97*16
|  | -0,9*1,97*3 |  | -5.319 |  |  | -0,9*1,97*3
|  | -1,8*2,15 |  | -3.87 |  |  | -1,8*2,15
18 | 342261213RT2 | Příčka sádrokarton. ocel.kce, 2x oplášť. tl.150 mm desky protipožární tl. 12,5 mm, Orsil tl. 5 cm | m2 | 22.647 |  |  |  | 2 | 1 | 1 | 1 | 1 | 0 | 0 | 0 | 0 | 0 | 1 | 1 | 0.05847
|  | 2.NP:(1,95+3,6)*4,4 |  | 24.42 |  |  | 2.NP:(1,95+3,6)*4,4
|  | -0,9*1,97 |  | -1.773 |  |  | -0,9*1,97
19 | 342266111RT3 | Obklad stěn sádrokartonem na ocelovou konstrukci desky standard impreg. tl. 12,5 mm, Orsil tl. 5 cm | m2 | 13.0375 |  |  |  | 2 | 1 | 1 | 1 | 1 | 0 | 0 | 0 | 0 | 0 | 1 | 1 | 0.01782
|  | 2.NP:1,2*4,99 |  | 5.988 |  |  | 2.NP:1,2*4,99
|  | 3.NP:1,2*4,13 |  | 4.956 |  |  | 3.NP:1,2*4,13
|  | 2,65*0,79 |  | 2.0935 |  |  | 2,65*0,79
20 | 342267111RT1 | Obklad VZT sádrokartonem dvoustranný do 0,5/0,5m desky standard tl. 12,5 mm | m | 67.05 |  |  |  | 2 | 1 | 1 | 1 | 1 | 0 | 0 | 0 | 0 | 0 | 1 | 1 | 0.01156
|  | 2.NP:2,9+4,1+4,4*6 |  | 33.4 |  |  | 2.NP:2,9+4,1+4,4*6
|  | 3,3 |  | 3.3 |  |  | 3,3
|  | 3.NP:4,15*6 |  | 24.9 |  |  | 3.NP:4,15*6
|  | 5,45*1 |  | 5.45 |  |  | 5,45*1
21 | 342267112RT1 | Obklad VZT sádrokartonem třístranný do 0,5/0,5 m desky standard tl. 12,5 mm | m | 3.1 |  |  |  | 2 | 1 | 1 | 1 | 1 | 0 | 0 | 0 | 0 | 0 | 1 | 1 | 0.01716
|  | 3.NP:3,1 |  | 3.1 |  |  | 3.NP:3,1
22 | 342948111R00 | Ukotvení příček k cihel.konstr. kotvami na hmožd. | m | 81.95 |  |  |  | 2 | 1 | 1 | 1 | 1 | 0 | 0 | 0 | 0 | 0 | 1 | 1 | 0.00102
|  | 4,0*2 |  | 8 |  |  | 4,0*2
|  | 2,3*2 |  | 4.6 |  |  | 2,3*2
|  | 3,5*3 |  | 10.5 |  |  | 3,5*3
|  | 3,45*2 |  | 6.9 |  |  | 3,45*2
|  | 4,15 |  | 4.15 |  |  | 4,15
|  | 2,5*2+4,15*4 |  | 21.6 |  |  | 2,5*2+4,15*4
|  | 2,3*2 |  | 4.6 |  |  | 2,3*2
|  | 4,15*4 |  | 16.6 |  |  | 4,15*4
|  | 2,5*2 |  | 5 |  |  | 2,5*2
23 | 346244381RT2 | Plentování ocelových nosníků výšky do 20 cm s použitím suché maltové směsi | m2 | 6.828 |  |  |  | 2 | 1 | 1 | 1 | 1 | 0 | 0 | 0 | 0 | 0 | 1 | 1 | 0.1656
|  | 2.NP:1,5*2*0,12 |  | 0.36 |  |  | 2.NP:1,5*2*0,12
|  | 3.NP:1,4*2*0,12 |  | 0.336 |  |  | 3.NP:1,4*2*0,12
|  | 2.NP:1,5*2*2*0,14 |  | 0.84 |  |  | 2.NP:1,5*2*2*0,14
|  | 3.NP:1,3*2*2*0,14 |  | 0.728 |  |  | 3.NP:1,3*2*2*0,14
|  | 1,5*(2+2+2)*0,14 |  | 1.26 |  |  | 1,5*(2+2+2)*0,14
|  | 1,6*2*0,14 |  | 0.448 |  |  | 1,6*2*0,14
|  | 3.NP:1,95*2*0,16 |  | 0.624 |  |  | 3.NP:1,95*2*0,16
|  | 3.NP:3,4*2*0,18 |  | 1.224 |  |  | 3.NP:3,4*2*0,18
|  | 2,8*2*0,18 |  | 1.008 |  |  | 2,8*2*0,18
24 | 346275115R00 | Přizdívky z desek porobetonových tl. 150 mm | m2 | 19.0522 |  |  |  | 2 | 1 | 1 | 1 | 1 | 0 | 0 | 0 | 0 | 0 | 1 | 1 | 0.15262
|  | závěsné WC:0,9*1,25*10 |  | 11.25 |  |  | závěsné WC:0,9*1,25*10
|  | 1,063*1,25*3 |  | 3.9862 |  |  | 1,063*1,25*3
|  | nad klenbou stropy sociálky:2,65*(0,95+0,55)/2 |  | 1.9875 |  |  | nad klenbou stropy sociálky:2,65*(0,95+0,55)/2
|  | 2,65*(0,89+0,49)/2 |  | 1.8285 |  |  | 2,65*(0,89+0,49)/2
25 | 349231821RT2 | Přizdívka ostění s ozubem z cihel, kapsy do 30 cm s použitím suché maltové směsi | m2 | 0.765 |  |  |  | 2 | 1 | 1 | 1 | 1 | 0 | 0 | 0 | 0 | 0 | 1 | 1 | 0.45139
|  | 3.NP:0,3*2,55 |  | 0.765 |  |  | 3.NP:0,3*2,55
| Celkem za | 3 Svislé konstrukce | [5 empty] | 4 |  |  |  |  | 0 | 0 | 0 | 0 | 0
Díl: | 4 | Vodorovné konstrukce | [5 empty] | 1
26 | 411322325R00 | Stropy trámové ze železobetonu C 20/25 | m3 | 0.639 |  |  |  | 2 | 1 | 1 | 1 | 1 | 0 | 0 | 0 | 0 | 0 | 1 | 1 | 2.5252
|  | stropy sociální zařízení:2,3*1,2*(0,05+0,1)/2 |  | 0.207 |  |  | stropy sociální zařízení:2,3*1,2*(0,05+0,1)/2
|  | 2,4*1,2*2*(0,05+0,1)/2 |  | 0.432 |  |  | 2,4*1,2*2*(0,05+0,1)/2
27 | 411354255R00 | Bednění stropů plech pozink. vlna 50 mm tl. 0,8 mm | m2 | 8.52 |  |  |  | 2 | 1 | 1 | 1 | 1 | 0 | 0 | 0 | 0 | 0 | 1 | 1 | 0.01059
|  | stropy sociální zařízení:2,3*1,2 |  | 2.76 |  |  | stropy sociální zařízení:2,3*1,2
|  | 2,4*1,2*2 |  | 5.76 |  |  | 2,4*1,2*2
28 | 411361821R00 | Výztuž stropů z betonářské oceli 10505 | t | 0.0757 |  |  |  | 2 | 1 | 1 | 1 | 1 | 0 | 0 | 0 | 0 | 0 | 1 | 1 | 1.0214
|  | 8,52*10*0,000888 |  | 0.0757 |  |  | 8,52*10*0,000888
29 | 411362021R00 | Výztuž stropů svařovanou sítí z sítí Kari | t | 0.0417 |  |  |  | 2 | 1 | 1 | 1 | 1 | 0 | 0 | 0 | 0 | 0 | 1 | 1 | 1.0573
|  | 100/100/6:8,52*0,004893 |  | 0.0417 |  |  | 100/100/6:8,52*0,004893
30 | 411387531R00 | Zabetonování otvorů 0,25 m2 ve stropech a klenbách | kus | 9 |  |  |  | 2 | 1 | 1 | 1 | 1 | 0 | 0 | 0 | 0 | 0 | 1 | 1 | 0.0502
|  | VZT strop nad 1.NP:7 |  | 7 |  |  | VZT strop nad 1.NP:7
|  | stoupačky slaboproud:2 |  | 2 |  |  | stoupačky slaboproud:2
|  | stoupačky kanalizace: |  | 0 |  |  | stoupačky kanalizace:
31 | 413232221RT2 | Zazdívka zhlaví válcovaných nosníků výšky do 30cm s použitím suché maltové směsi | kus | 12 |  |  |  | 2 | 1 | 1 | 1 | 1 | 0 | 0 | 0 | 0 | 0 | 1 | 1 | 0.058
|  | Stropy sociální zařízení:4*3 |  | 12 |  |  | Stropy sociální zařízení:4*3
32 | 413941001R00 | Nosné svary stropní konstr. nosníků tl. do 10 mm | m | 3.84 |  |  |  | 2 | 1 | 1 | 1 | 1 | 0 | 0 | 0 | 0 | 0 | 1 | 1 | 0.00048
|  | stropy WC:0,64*2*3 |  | 3.84 |  |  | stropy WC:0,64*2*3
33 | 413941123RT3 | Osazení válcovaných nosníků ve stropech č. 14 - 22 včetně dodávky profilu I č. 16 | t | 0.7374 |  |  |  | 2 | 1 | 1 | 1 | 1 | 0 | 0 | 0 | 0 | 0 | 1 | 1 | 1.0966
|  | stropy soc. zařízení:2,9*2*0,079 |  | 0.4582 |  |  | stropy soc. zařízení:2,9*2*0,079
|  | 3,0*4*0,0179 |  | 0.2148 |  |  | 3,0*4*0,0179
|  | 1,2*3*0,0179 |  | 0.0644 |  |  | 1,2*3*0,0179
34 | 416026222R00 | Podhled SDK,ocel.dvouúrov.kříž.rošt, 2x RF 12,5 mm | m2 | 1195.58 |  |  |  | 2 | 1 | 1 | 1 | 1 | 0 | 0 | 0 | 0 | 0 | 1 | 1 | 0.02506
|  | 2.NP:25,7+19,2 |  | 44.9 |  |  | 2.NP:25,7+19,2
|  | 3.NP:70,48+15,54+55,17+60,11+16,22+7,2+16,92+3,97+7,43+40,56+13,81+43,5 |  | 350.91 |  |  | 3.NP:70,48+15,54+55,17+60,11+16,22+7,2+16,92+3,97+7,43+40,56+13,81+43,5
|  | 28,3+28,24+48,02+15,38+32,17+23,17+31,34+22,61+55,82+53,38+26,18 |  | 364.61 |  |  | 28,3+28,24+48,02+15,38+32,17+23,17+31,34+22,61+55,82+53,38+26,18
|  | 26,18+26,18+27,53+22,44+58,54+44,12+55,81+81,04+63,61+16,96+10,0+2,75 |  | 435.16 |  |  | 26,18+26,18+27,53+22,44+58,54+44,12+55,81+81,04+63,61+16,96+10,0+2,75
35 | 41603 | Podhled SDK ve tvaru klenby zavěšený desky RBI | m2 | 6.12 |  |  |  | 2 | 1 | 1 | 1 | 1 | 0 | 0 | 0 | 0 | 0 | 1 | 1 | 0
|  | 1,2*2,7 |  | 3.24 |  |  | 1,2*2,7
|  | 1,2*2,4 |  | 2.88 |  |  | 1,2*2,4
| Celkem za | 4 Vodorovné konstrukce | [5 empty] | 4 |  |  |  |  | 0 | 0 | 0 | 0 | 0
Díl: | 61 | Upravy povrchů vnitřní | [5 empty] | 1
36 | 611401211RT2 | Oprava omítky na stropech o ploše do 0,25 m2 s použitím suché maltové směsi | kus | 7 |  |  |  | 2 | 1 | 1 | 1 | 1 | 0 | 0 | 0 | 0 | 0 | 1 | 1 | 0.01494
|  | 1.NP:7 |  | 7 |  |  | 1.NP:7
37 | 611421131RT2 | Oprava váp. omítek stropů do 5% plochy - štukových s použitím suché maltové směsi | m2 | 843.53 |  |  |  | 2 | 1 | 1 | 1 | 1 | 0 | 0 | 0 | 0 | 0 | 1 | 1 | 0.00207
|  | 2.NP:25,99+5,57+34,81+4,02+30,75+15,78+7,2+19,5 |  | 143.62 |  |  | 2.NP:25,99+5,57+34,81+4,02+30,75+15,78+7,2+19,5
|  | 14,92+54,96+22,99+30,38+17,82+24,12+24,12+29,45+26,97+19,34+28,96 |  | 294.03 |  |  | 14,92+54,96+22,99+30,38+17,82+24,12+24,12+29,45+26,97+19,34+28,96
|  | 73,17+54,54+39,2+23,77+13,96+17,3+16,33+34,62 |  | 272.89 |  |  | 73,17+54,54+39,2+23,77+13,96+17,3+16,33+34,62
|  | 4,59+15,11+21,57+19,12+72,6 |  | 132.99 |  |  | 4,59+15,11+21,57+19,12+72,6
38 | 612421231RT2 | Oprava vápen.omítek stěn do 10 % pl. - štukových s použitím suché maltové směsi | m2 | 5038.52 |  |  |  | 2 | 1 | 1 | 1 | 1 | 0 | 0 | 0 | 0 | 0 | 1 | 1 | 0.00198
|  | 2.NP:(10,0+6,9)*2*(4,3+4,8)/2 |  | 153.79 |  |  | 2.NP:(10,0+6,9)*2*(4,3+4,8)/2
|  | (11,7*2+16,6+13,6)*(4,3+4,8)/2 |  | 243.88 |  |  | (11,7*2+16,6+13,6)*(4,3+4,8)/2
|  | (11,7*2+16,6+13,6)*(4,3+4,8)/2 |  | 243.88 |  |  | (11,7*2+16,6+13,6)*(4,3+4,8)/2
|  | (7,5+3,2)*2*5,25 |  | 112.35 |  |  | (7,5+3,2)*2*5,25
|  | (4,4+0,5)*2*5,25 |  | 51.45 |  |  | (4,4+0,5)*2*5,25
|  | (8,2+2,6)*2*(2,3+2,8)/2*2 |  | 110.16 |  |  | (8,2+2,6)*2*(2,3+2,8)/2*2
|  | (7,35+7,2)*2*4,3 |  | 125.13 |  |  | (7,35+7,2)*2*4,3
|  | (7,4+7,3)*2*4,4 |  | 129.36 |  |  | (7,4+7,3)*2*4,4
|  | (7,4+3,0)*2*4,4 |  | 91.52 |  |  | (7,4+3,0)*2*4,4
|  | (7,4+6,65)*2*4,4 |  | 123.64 |  |  | (7,4+6,65)*2*4,4
|  | (7,4+3,2)*2*4,4 |  | 93.28 |  |  | (7,4+3,2)*2*4,4
|  | (7,4+3,2)*2*4,4 |  | 93.28 |  |  | (7,4+3,2)*2*4,4
|  | (7,6+7,55)*2*4,4 |  | 133.32 |  |  | (7,6+7,55)*2*4,4
|  | (6,55+7,3)*2*4,4 |  | 121.88 |  |  | (6,55+7,3)*2*4,4
|  | (9,7+7,4)*2*4,4 |  | 150.48 |  |  | (9,7+7,4)*2*4,4
|  | (10,95+9,7)*2*4,4 |  | 181.72 |  |  | (10,95+9,7)*2*4,4
|  | (7,5+3,1)*2*4,4 |  | 93.28 |  |  | (7,5+3,1)*2*4,4
|  | (3,4+5,1)*2*4,4 |  | 74.8 |  |  | (3,4+5,1)*2*4,4
|  | (3,1+5,1)*2*4,4 |  | 72.16 |  |  | (3,1+5,1)*2*4,4
|  | (4,6+7,5)*2*4,4 |  | 106.48 |  |  | (4,6+7,5)*2*4,4
|  | (6,6+2,1)*2*4,4 |  | 76.56 |  |  | (6,6+2,1)*2*4,4
|  | Mezisoučet |  | 2582.4 |  |  | Mezisoučet
|  | 3.NP:(19,2+6,8)*2*4,2 |  | 218.4 |  |  | 3.NP:(19,2+6,8)*2*4,2
|  | (7,3*2+16,3+13,3)*4,2 |  | 185.64 |  |  | (7,3*2+16,3+13,3)*4,2
|  | (7,3*2+18,8+15,8)*4,2 |  | 206.64 |  |  | (7,3*2+18,8+15,8)*4,2
|  | (5,2+3,1+4,0)*5,1 |  | 62.73 |  |  | (5,2+3,1+4,0)*5,1
|  | (8,1+2,7)*2*2,2 |  | 47.52 |  |  | (8,1+2,7)*2*2,2
|  | (7,25+7,7)*2*4,2 |  | 125.58 |  |  | (7,25+7,7)*2*4,2
|  | (21,65+7,4)*2*4,2 |  | 244.02 |  |  | (21,65+7,4)*2*4,2
|  | (7,4+2,75)*2*4,2 |  | 85.26 |  |  | (7,4+2,75)*2*4,2
|  | (7,3+7,6)*2*4,2 |  | 125.16 |  |  | (7,3+7,6)*2*4,2
|  | (7,15+7,65)*2*4,2 |  | 124.32 |  |  | (7,15+7,65)*2*4,2
|  | (19,25+9,85)*2*5,45 |  | 317.19 |  |  | (19,25+9,85)*2*5,45
|  | (14,8+7,55)*2*4,2 |  | 187.74 |  |  | (14,8+7,55)*2*4,2
|  | (7,5++13,4)*2*4,2 |  | 175.56 |  |  | (7,5++13,4)*2*4,2
|  | (7,5+10,7)*2*4,2 |  | 152.88 |  |  | (7,5+10,7)*2*4,2
|  | (11,15+5,6*2)*4,2 |  | 93.87 |  |  | (11,15+5,6*2)*4,2
|  | (1,65+1,65+2,85)*2,2 |  | 13.53 |  |  | (1,65+1,65+2,85)*2,2
|  | (6,45+1,65)*2,2 |  | 17.82 |  |  | (6,45+1,65)*2,2
|  | (2,7*2+5,7+2,6)*2,2 |  | 30.14 |  |  | (2,7*2+5,7+2,6)*2,2
|  | (2,4+1,2)*2*4,2 |  | 30.24 |  |  | (2,4+1,2)*2*4,2
|  | 1,8*3*2,2 |  | 11.88 |  |  | 1,8*3*2,2
|  | Mezisoučet |  | 2456.12 |  |  | Mezisoučet
39 | 612421615R00 | Omítka vnitřní zdiva, MVC, hrubá zatřená | m2 | 166.6687 |  |  |  | 2 | 1 | 1 | 1 | 1 | 0 | 0 | 0 | 0 | 0 | 1 | 1 | 0.03921
|  | staré zdivo pod obklady: |  | 0 |  |  | staré zdivo pod obklady:
|  | 2.NP:(1,5*3+1,75+2,55+1,75+6,4+2,15)*2,0 |  | 38.2 |  |  | 2.NP:(1,5*3+1,75+2,55+1,75+6,4+2,15)*2,0
|  | -(0,9+0,5)*2,0 |  | -2.8 |  |  | -(0,9+0,5)*2,0
|  | -0,15*1,2*2 |  | -0.36 |  |  | -0,15*1,2*2
|  | 3.NP:(1,8+2,05+0,3+2,65+1,5+1,2+2,05+0,9+2,1+2,25)*2,0 |  | 33.6 |  |  | 3.NP:(1,8+2,05+0,3+2,65+1,5+1,2+2,05+0,9+2,1+2,25)*2,0
|  | -0,15*1,2*2 |  | -0.36 |  |  | -0,15*1,2*2
|  | -0,9*2,0 |  | -1.8 |  |  | -0,9*2,0
|  | (1,65+1,063*32,98+2,67+2,65+2,67+1,6)*2,0 |  | 92.5955 |  |  | (1,65+1,063*32,98+2,67+2,65+2,67+1,6)*2,0
|  | (0,5+1,85+2,45*2+1,2*2)*2,0 |  | 19.3 |  |  | (0,5+1,85+2,45*2+1,2*2)*2,0
|  | -0,8*2,0*2 |  | -3.2 |  |  | -0,8*2,0*2
|  | -0,9*2,0*2 |  | -3.6 |  |  | -0,9*2,0*2
|  | -0,15*1,2*2 |  | -0.36 |  |  | -0,15*1,2*2
|  | -1,063*1,2*3 |  | -3.8268 |  |  | -1,063*1,2*3
|  | -0,6*1,2 |  | -0.72 |  |  | -0,6*1,2
40 | 612471473R00 | Úprava stěn pórobetonových, stěrkování a vyhlazení | m2 | 290.264 |  |  |  | 2 | 1 | 1 | 1 | 1 | 0 | 0 | 0 | 0 | 0 | 1 | 1 | 0.00252
|  | Příčky :17,596*2 |  | 35.192 |  |  | Příčky :17,596*2
|  | 63,999*2 |  | 127.998 |  |  | 63,999*2
|  | 63,537*2 |  | 127.074 |  |  | 63,537*2
41 | 612473182R00 | Omítka vnitřního zdiva ze suché směsi, štuková | m2 | 78 |  |  |  | 2 | 1 | 1 | 1 | 1 | 0 | 0 | 0 | 0 | 0 | 1 | 1 | 0.02798
|  | 2.NP:(2,8*2+7,2)*2,0 |  | 25.6 |  |  | 2.NP:(2,8*2+7,2)*2,0
|  | 3.NP:(2,9*2+7,3)*2,0*2 |  | 52.4 |  |  | 3.NP:(2,9*2+7,3)*2,0*2
42 | 612475111RT1 | Omítka vnitřních stěn Hasit vápenocem. jednovrstvá tloušťka vrstvy 5 mm | m2 | 290.264 |  |  |  | 2 | 1 | 1 | 1 | 1 | 0 | 0 | 0 | 0 | 0 | 1 | 1 | 0.007
|  | Příčky :17,596*2 |  | 35.192 |  |  | Příčky :17,596*2
|  | 63,999*2 |  | 127.998 |  |  | 63,999*2
|  | 63,537*2 |  | 127.074 |  |  | 63,537*2
| Celkem za | 61 Upravy povrchů vnitřní | [5 empty] | 4 |  |  |  |  | 0 | 0 | 0 | 0 | 0
Díl: | 63 | Podlahy a podlahové konstrukce | [5 empty] | 1
43 | 631312611R00 | Mazanina betonová tl. 5 - 8 cm C 16/20 | m3 | 25.6096 |  |  |  | 2 | 1 | 1 | 1 | 1 | 0 | 0 | 0 | 0 | 0 | 1 | 1 | 2.525
|  | dlažba,po dlažbě: |  | 0 |  |  | dlažba,po dlažbě:
|  | 2.NP:(21,12+14,53+24,58+5,57+7,2+24,12+13,96)*0,08 |  | 8.8864 |  |  | 2.NP:(21,12+14,53+24,58+5,57+7,2+24,12+13,96)*0,08
|  | 3.NP:5,25*3,0*0,08 |  | 1.26 |  |  | 3.NP:5,25*3,0*0,08
|  | (15,54+16,22+7,2+16,92+3,97+7,43+55,82+16,96+10,0+2,75)*0,08 |  | 12.2248 |  |  | (15,54+16,22+7,2+16,92+3,97+7,43+55,82+16,96+10,0+2,75)*0,08
|  | kamenná dlažba:(8,6*2+7,28+7,02+8,98)*0,08 |  | 3.2384 |  |  | kamenná dlažba:(8,6*2+7,28+7,02+8,98)*0,08
| Celkem za | 63 Podlahy a podlahové konstrukce | [5 empty] | 4 |  |  |  |  | 0 | 0 | 0 | 0 | 0
Díl: | 64 | Výplně otvorů | [5 empty] | 1
44 | 642942111RT2 | Osazení zárubní dveřních ocelových, pl. do 2,5 m2 včetně dodávky zárubně 60 x 197 x 11 cm | kus | 2 |  |  |  | 2 | 1 | 1 | 1 | 1 | 0 | 0 | 0 | 0 | 0 | 1 | 1 | 0.03027
45 | 642942111RT3 | Osazení zárubní dveřních ocelových, pl. do 2,5 m2 včetně dodávky zárubně 70 x 197 x 11 cm | kus | 8 |  |  |  | 2 | 1 | 1 | 1 | 1 | 0 | 0 | 0 | 0 | 0 | 1 | 1 | 0.03055
46 | 642942111RT4 | Osazení zárubní dveřních ocelových, pl. do 2,5 m2 včetně dodávky zárubně 80 x 197 x 11 cm | kus | 2 |  |  |  | 2 | 1 | 1 | 1 | 1 | 0 | 0 | 0 | 0 | 0 | 1 | 1 | 0.03083
47 | 642952121R00 | Dodatečné osaz.dřev.zárubní hoblovan.,pl.do 2,5 m2 | kus | 6 |  |  |  | 2 | 1 | 1 | 1 | 1 | 0 | 0 | 0 | 0 | 0 | 1 | 1 | 0.05661
|  | č.7:5 |  | 5 |  |  | č.7:5
|  | č.12:1 |  | 1 |  |  | č.12:1
| Celkem za | 64 Výplně otvorů | [5 empty] | 4 |  |  |  |  | 0 | 0 | 0 | 0 | 0
Díl: | 9 | Ostatní konstrukce | [5 empty] | 1
48 | 941955004R00 | Lešení lehké pomocné, výška podlahy do 3,5 m | m2 | 2082.31 |  |  |  | 2 | 1 | 1 | 1 | 1 | 0 | 0 | 0 | 0 | 0 | 1 | 1 | 0.00592
|  | 2.NP:843,53 |  | 843.53 |  |  | 2.NP:843,53
|  | 3.NP:1195,58 |  | 1195.58 |  |  | 3.NP:1195,58
|  | komíny:3,0*3,0*2 |  | 18 |  |  | komíny:3,0*3,0*2
|  | 1.NP:3,0*1,2*7 |  | 25.2 |  |  | 1.NP:3,0*1,2*7
49 | 952901114R00 | Vyčištění budov o výšce podlaží nad 4 m | m2 | 3105.6 |  |  |  | 2 | 1 | 1 | 1 | 1 | 0 | 0 | 0 | 0 | 0 | 1 | 1 | 4e-05
|  | 2.-3.NP:34,4*51,4*2 |  | 3536.32 |  |  | 2.-3.NP:34,4*51,4*2
|  | 2,6*20,6*2 |  | 107.12 |  |  | 2,6*20,6*2
|  | 2,6*11,4*2 |  | 59.28 |  |  | 2,6*11,4*2
|  | -7,5*9,6*2*2 |  | -288 |  |  | -7,5*9,6*2*2
|  | -16,1*9,6*2 |  | -309.12 |  |  | -16,1*9,6*2
50 | 962031132R00 | Bourání příček cihelných tl. 10 cm | m2 | 12.8956 |  |  |  | 2 | 1 | 1 | 1 | 1 | 0 | 0 | 0 | 0 | 0 | 1 | 1 | 0.00067
|  | 2,8*(3,87+4,26)/2*2 |  | 22.764 |  |  | 2,8*(3,87+4,26)/2*2
|  | -2,6*3,8*2 |  | -19.76 |  |  | -2,6*3,8*2
|  | 2,82*3,14*2 |  | 17.7096 |  |  | 2,82*3,14*2
|  | 3,14*(1,41+1,04)/2*(1,41+1,04)/2/2*2 |  | 4.712 |  |  | 3,14*(1,41+1,04)/2*(1,41+1,04)/2/2*2
|  | -2,6*2,8*2 |  | -14.56 |  |  | -2,6*2,8*2
|  | 1,4*1,45 |  | 2.03 |  |  | 1,4*1,45
51 | 962031133R00 | Bourání příček cihelných tl. 15 cm | m2 | 243.254 |  |  |  | 2 | 1 | 1 | 1 | 1 | 0 | 0 | 0 | 0 | 0 | 1 | 1 | 0.00067
|  | 2.NP:7,2*4,72 |  | 33.984 |  |  | 2.NP:7,2*4,72
|  | 2,6*4,45 |  | 11.57 |  |  | 2,6*4,45
|  | 1,4*4,45*2 |  | 12.46 |  |  | 1,4*4,45*2
|  | 3.NP:7,2*4,25*2 |  | 61.2 |  |  | 3.NP:7,2*4,25*2
|  | 2,6*4,25 |  | 11.05 |  |  | 2,6*4,25
|  | 7,4*4,25*2 |  | 62.9 |  |  | 7,4*4,25*2
|  | 7,5*4,25 |  | 31.875 |  |  | 7,5*4,25
|  | 3,1*4,25 |  | 13.175 |  |  | 3,1*4,25
|  | 1,4*3,6 |  | 5.04 |  |  | 1,4*3,6
52 | 962032231R00 | Bourání zdiva z cihel pálených na MVC | m3 | 37.5735 |  |  |  | 2 | 1 | 1 | 1 | 1 | 0 | 0 | 0 | 0 | 0 | 1 | 1 | 0.00128
|  | 2.NP:7,6*5,25*0,3 |  | 11.97 |  |  | 2.NP:7,6*5,25*0,3
|  | 3.NP:9,85*5,45*0,3 |  | 16.1047 |  |  | 3.NP:9,85*5,45*0,3
|  | 7,45*4,25*0,3 |  | 9.4987 |  |  | 7,45*4,25*0,3
53 | 962032641R00 | Bourání zdiva komínového z cihel na MC | m3 | 6.095 |  |  |  | 2 | 1 | 1 | 1 | 1 | 0 | 0 | 0 | 0 | 0 | 1 | 1 | 0
|  | 0,5*1,15*5,3*2 |  | 6.095 |  |  | 0,5*1,15*5,3*2
54 | 962036112R00 | DMTZ SDK příčky, 1x kov.kce., 1x opláštěné 12,5 mm | m2 | 207.8365 |  |  |  | 2 | 1 | 1 | 1 | 1 | 0 | 0 | 0 | 0 | 0 | 1 | 1 | 0.00033
|  | 3.NP:2,75*4,15 |  | 11.4125 |  |  | 3.NP:2,75*4,15
|  | (4,0+5,9+3,0)*4,16 |  | 53.664 |  |  | (4,0+5,9+3,0)*4,16
|  | (7,45+3,0+4,5+0,6+5,3+7,45+6,1)*4,15 |  | 142.76 |  |  | (7,45+3,0+4,5+0,6+5,3+7,45+6,1)*4,15
55 | 962036145R00 | DMTZ příčky, 2x kov.kce, 2xopl. SDK 12,5+12,5 SDVK | m2 | 57.218 |  |  |  | 2 | 1 | 1 | 1 | 1 | 0 | 0 | 0 | 0 | 0 | 1 | 1 | 0.00033
|  | 2.NP:(4,25+3,7+5,45)*4,27 |  | 57.218 |  |  | 2.NP:(4,25+3,7+5,45)*4,27
56 | 962036412R00 | DMTZ SDK předstěny, 1x kov.kce, 1x oplášť.12,5 mm | m2 | 26.56 |  |  |  | 2 | 1 | 1 | 1 | 1 | 0 | 0 | 0 | 0 | 0 | 1 | 1 | 0.00033
|  | 3.NP:(6,2+0,2)*4,15 |  | 26.56 |  |  | 3.NP:(6,2+0,2)*4,15
57 | 962051116R00 | Bourání příček železobetonových tl. 15 cm | m2 | 144.21 |  |  |  | 2 | 1 | 1 | 1 | 1 | 0 | 0 | 0 | 0 | 0 | 1 | 1 | 0.00067
|  | 2.NP příčky do U. č. 12:(3,4+1,7*2)*2,2 |  | 14.96 |  |  | 2.NP příčky do U. č. 12:(3,4+1,7*2)*2,2
|  | (2,85+1,6)*2,2 |  | 9.79 |  |  | (2,85+1,6)*2,2
|  | (6,1+1,6*5)*2,2 |  | 31.02 |  |  | (6,1+1,6*5)*2,2
|  | 3.NP příčky do U profilů:(3,4+1,7*2)*2,2 |  | 14.96 |  |  | 3.NP příčky do U profilů:(3,4+1,7*2)*2,2
|  | (2,65+1,6)*2,2 |  | 9.35 |  |  | (2,65+1,6)*2,2
|  | (6,1+1,6*5)*2,2 |  | 31.02 |  |  | (6,1+1,6*5)*2,2
|  | (2,65+1,6)*2,2 |  | 9.35 |  |  | (2,65+1,6)*2,2
|  | (4,4+1,6*4)*2,2 |  | 23.76 |  |  | (4,4+1,6*4)*2,2
58 | 962081131R00 | Bourání příček ze skleněných tvárnic tl. 10 cm | m2 | 23.364 |  |  |  | 2 | 1 | 1 | 1 | 1 | 0 | 0 | 0 | 0 | 0 | 1 | 1 | 0.00067
|  | 2,6*3,8*2 |  | 19.76 |  |  | 2,6*3,8*2
|  | -1,66*2,2*2 |  | -7.304 |  |  | -1,66*2,2*2
|  | 2,6*2,8*2 |  | 14.56 |  |  | 2,6*2,8*2
|  | -1,66*2,2 |  | -3.652 |  |  | -1,66*2,2
59 | 963016211R00 | DMTZ podhledu akust z kazet 600x600 mm, kov.rošt | m2 | 101.49 |  |  |  | 2 | 1 | 0 | 0 | 1 | 0 | 0 | 0 | 0 | 0 | 1 | 0 | 0.00033
|  | 3.NP:77,69+23,8 |  | 101.49 |  |  | 3.NP:77,69+23,8
60 | 963051113R00 | Bourání ŽB stropů deskových tl. nad 8 cm | m3 | 0.1975 |  |  |  | 2 | 1 | 1 | 1 | 1 | 0 | 0 | 0 | 0 | 0 | 1 | 1 | 0.00666
|  | 2.NP: |  | 0 |  |  | 2.NP:
|  | 2,30b:3,95*0,5*0,1 |  | 0.1975 |  |  | 2,30b:3,95*0,5*0,1
61 | 965042141RT3 | Bourání mazanin betonových tl. 10 cm, nad 4 m2 sbíječka tl. mazaniny 5 - 8 cm | m3 | 14.4304 |  |  |  | 2 | 1 | 1 | 1 | 1 | 0 | 0 | 0 | 0 | 0 | 1 | 1 | 0
|  | 2.NP:(21,12+14,53)*0,08 |  | 2.852 |  |  | 2.NP:(21,12+14,53)*0,08
|  | 3.NP:(20,71+20,38+7,41+12,89+2,14+40,72)*0,08 |  | 8.34 |  |  | 3.NP:(20,71+20,38+7,41+12,89+2,14+40,72)*0,08
|  | (8,6*2+7,28+7,02+8,98)*0,08 |  | 3.2384 |  |  | (8,6*2+7,28+7,02+8,98)*0,08
62 | 965081713RT2 | Bourání dlaždic keramických tl. 1 cm, nad 1 m2 sbíječka, dlaždice keramické | m2 | 160.08 |  |  |  | 2 | 1 | 1 | 1 | 1 | 0 | 0 | 0 | 0 | 0 | 1 | 1 | 0
|  | 2.NP:21,12+14,53 |  | 35.65 |  |  | 2.NP:21,12+14,53
|  | 3.NP:20,71+20,38+2,14+40,72 |  | 83.95 |  |  | 3.NP:20,71+20,38+2,14+40,72
|  | 8,6*2+7,28+7,02+8,98 |  | 40.48 |  |  | 8,6*2+7,28+7,02+8,98
63 | 965082941R00 | Odstranění násypu tl. nad 20 cm jakékoliv plochy | m3 | 7.1948 |  |  |  | 2 | 1 | 1 | 1 | 1 | 0 | 0 | 0 | 0 | 0 | 1 | 1 | 0
|  | 7,0*0,1*3 |  | 2.1 |  |  | 7,0*0,1*3
|  | 2,6*1,5*(0,8+0,39)/2 |  | 2.3205 |  |  | 2,6*1,5*(0,8+0,39)/2
|  | 2,7*1,5*(0,74+0,33)/2 |  | 2.1667 |  |  | 2,7*1,5*(0,74+0,33)/2
|  | 2,7*1,5*0,15 |  | 0.6075 |  |  | 2,7*1,5*0,15
64 | 968061125R00 | Vyvěšení dřevěných dveřních křídel pl. do 2 m2 | kus | 24 |  |  |  | 2 | 1 | 1 | 1 | 1 | 0 | 0 | 0 | 0 | 0 | 1 | 1 | 0
|  | 2.NP:10 |  | 10 |  |  | 2.NP:10
|  | 3.NP:14 |  | 14 |  |  | 3.NP:14
65 | 968062456R00 | Vybourání dřevěných dveřních zárubní pl. nad 2 m2 | m2 | 3.36 |  |  |  | 2 | 1 | 1 | 1 | 1 | 0 | 0 | 0 | 0 | 0 | 1 | 1 | 0.001
|  | 1,4*2,4 |  | 3.36 |  |  | 1,4*2,4
66 | 968062745R00 | Vybourání dřevěných parapetů | m2 | 16.32 |  |  |  | 2 | 1 | 1 | 1 | 1 | 0 | 0 | 0 | 0 | 0 | 1 | 1 | 0.00056
|  | 1,7*0,4*24 |  | 16.32 |  |  | 1,7*0,4*24
67 | 968072456R00 | Vybourání kovových dveřních zárubní pl. nad 2 m2 | m2 | 14.608 |  |  |  | 2 | 1 | 1 | 1 | 1 | 0 | 0 | 0 | 0 | 0 | 1 | 1 | 0.001
|  | 1,66*2,2*4 |  | 14.608 |  |  | 1,66*2,2*4
68 | 969011121R00 | Vybourání vodovod., plynového vedení DN do 52 mm | m | 320 |  |  |  | 2 | 1 | 1 | 1 | 1 | 0 | 0 | 0 | 0 | 0 | 1 | 1 | 0.00038
|  | 320,0 |  | 320 |  |  | 320,0
69 | 969021111R00 | Vybourání kanalizačního potrubí DN do 100 mm | m | 311 |  |  |  | 2 | 1 | 1 | 1 | 1 | 0 | 0 | 0 | 0 | 0 | 1 | 1 | 0.00059
|  | 80,0+18,0+38,0+95,0+80,0 |  | 311 |  |  | 80,0+18,0+38,0+95,0+80,0
70 | 970031030R00 | Vrtání jádrové do zdiva cihelného d 30 mm | m | 2 |  |  |  | 2 | 1 | 1 | 1 | 1 | 0 | 0 | 0 | 0 | 0 | 1 | 1 | 0
|  | slaboproud do 1.PP:2 |  | 2 |  |  | slaboproud do 1.PP:2
71 | 971033641R00 | Vybourání otv. zeď cihel. pl.4 m2, tl.30 cm, MVC | m3 | 1.1178 |  |  |  | 2 | 1 | 1 | 1 | 1 | 0 | 0 | 0 | 0 | 0 | 1 | 1 | 0.00182
|  | 3.NP:0,9*2,07*0,3*2 |  | 1.1178 |  |  | 3.NP:0,9*2,07*0,3*2
72 | 971033651R00 | Vybourání otv. zeď cihel. pl.4 m2, tl.60 cm, MVC | m3 | 18.4825 |  |  |  | 2 | 1 | 1 | 1 | 1 | 0 | 0 | 0 | 0 | 0 | 1 | 1 | 0.00182
|  | 2.NP:1,2*2,2*0,45*2 |  | 2.376 |  |  | 2.NP:1,2*2,2*0,45*2
|  | 3.NP:1,2*2,5*0,6 |  | 1.8 |  |  | 3.NP:1,2*2,5*0,6
|  | 2,53*3,5*0,6 |  | 5.313 |  |  | 2,53*3,5*0,6
|  | -1,1*2,05*0,6 |  | -1.353 |  |  | -1,1*2,05*0,6
|  | 1,1*2,15*0,6*2 |  | 2.838 |  |  | 1,1*2,15*0,6*2
|  | 1,3*2,65*0,6 |  | 2.067 |  |  | 1,3*2,65*0,6
|  | 1,65*2,55*0,6 |  | 2.5245 |  |  | 1,65*2,55*0,6
|  | 2,985*2,55*0,6 |  | 4.567 |  |  | 2,985*2,55*0,6
|  | -1,1*2,5*0,6 |  | -1.65 |  |  | -1,1*2,5*0,6
73 | 971033681R00 | Vybourání otv. zeď cihel. pl.4 m2, tl.90 cm, MVC | m3 | 3.5475 |  |  |  | 2 | 1 | 1 | 1 | 1 | 0 | 0 | 0 | 0 | 0 | 1 | 1 | 0.00133
|  | 2.NP:1,1*2,15*0,75 |  | 1.7737 |  |  | 2.NP:1,1*2,15*0,75
|  | 3.NP:1,1*2,15*0,75 |  | 1.7737 |  |  | 3.NP:1,1*2,15*0,75
74 | 97191 R | Prostupy trámovými stropy do 0,09 m2 | ks | 14 |  |  |  | 2 | 1 | 1 | 1 | 1 | 0 | 0 | 0 | 0 | 0 | 1 | 1 | 0
|  | strop na 2.NP: |  | 0 |  |  | strop na 2.NP:
|  | VZT:7 |  | 7 |  |  | VZT:7
|  | strop nad 3.NP: |  | 0 |  |  | strop nad 3.NP:
|  | VZT:7 |  | 7 |  |  | VZT:7
75 | 97192 R | Dtto,do 0,25 m2 | ks | 2 |  |  |  | 2 | 1 | 1 | 1 | 1 | 0 | 0 | 0 | 0 | 0 | 1 | 1 | 0
|  | strop na 2.NP: |  | 0 |  |  | strop na 2.NP:
|  | VZT:1 |  | 1 |  |  | VZT:1
|  | strop nad 3.NP: |  | 0 |  |  | strop nad 3.NP:
|  | VZT:1 |  | 1 |  |  | VZT:1
76 | 972033161R00 | Vybourání otvorů cih. klenba 0,0225 m2, tl. 30 cm | kus | 2 |  |  |  | 2 | 1 | 1 | 1 | 1 | 0 | 0 | 0 | 0 | 0 | 1 | 1 | 0
|  | stoupačky slaboproud:2 |  | 2 |  |  | stoupačky slaboproud:2
|  | stoupačky kanalizace: |  | 0 |  |  | stoupačky kanalizace:
77 | 972033261R00 | Vybourání otvorů cih.klenba pl. 0,09 m2, tl. 30 cm | kus | 7 |  |  |  | 2 | 1 | 1 | 1 | 1 | 0 | 0 | 0 | 0 | 0 | 1 | 1 | 0
|  | VZT strop nad 1.NP:7 |  | 7 |  |  | VZT strop nad 1.NP:7
78 | 972033661R00 | Vybourání otvorů cihel. klenba pl. 4 m2, tl. 30 cm | m3 | 1.908 |  |  |  | 2 | 1 | 1 | 1 | 1 | 0 | 0 | 0 | 0 | 0 | 1 | 1 | 0
|  | 2,6*1,2*0,3 |  | 0.936 |  |  | 2,6*1,2*0,3
|  | 2,7*1,2*0,3 |  | 0.972 |  |  | 2,7*1,2*0,3
79 | 973031151R00 | Vysekání výklenků zeď cihel. MVC, pl. nad 0,25 m2 | m3 | 0.8368 |  |  |  | 2 | 1 | 1 | 1 | 1 | 0 | 0 | 0 | 0 | 0 | 1 | 1 | 0.00139
|  | rozvaděče:0,57*1,41*0,25*2 |  | 0.4018 |  |  | rozvaděče:0,57*1,41*0,25*2
|  | 0,6*1,45*0,25*2 |  | 0.435 |  |  | 0,6*1,45*0,25*2
80 | 973031324R00 | Vysekání kapes zeď cihel. MVC, pl. 0,1m2, hl. 15cm | kus | 12 |  |  |  | 2 | 1 | 1 | 1 | 1 | 0 | 0 | 0 | 0 | 0 | 1 | 1 | 0.00049
|  | nosníky stropy soc.zařízení:12 |  | 12 |  |  | nosníky stropy soc.zařízení:12
81 | 974031153R00 | Vysekání rýh ve zdi cihelné 10 x 10 cm | m | 155 |  |  |  | 2 | 1 | 1 | 1 | 1 | 0 | 0 | 0 | 0 | 0 | 1 | 1 | 0.00049
|  | kanalizace stoupačky:95,0+80,0-20,0 |  | 155 |  |  | kanalizace stoupačky:95,0+80,0-20,0
82 | 974031164R00 | Vysekání rýh ve zdi cihelné 15 x 15 cm | m | 109.65 |  |  |  | 2 | 1 | 1 | 1 | 1 | 0 | 0 | 0 | 0 | 0 | 1 | 1 | 0.00049
|  | stoupačky slaboproud:(3,315+4,36+4,15)*2 |  | 23.65 |  |  | stoupačky slaboproud:(3,315+4,36+4,15)*2
|  | (1,1+0,6)*2 |  | 3.4 |  |  | (1,1+0,6)*2
|  | 0,8*2 |  | 1.6 |  |  | 0,8*2
|  | kanalizace stoupačky:75,0+18,0-12,0 |  | 81 |  |  | kanalizace stoupačky:75,0+18,0-12,0
83 | 974031664R00 | Vysekání rýh zeď cihelná vtah. nosníků 15 x 15 cm | m | 14.1 |  |  |  | 2 | 1 | 1 | 1 | 1 | 0 | 0 | 0 | 0 | 0 | 1 | 1 | 0
|  | VZTprostup:0,8*5 |  | 4 |  |  | VZTprostup:0,8*5
|  | L 80/80*6 rozvaděče:0,9*2*2*2 |  | 7.2 |  |  | L 80/80*6 rozvaděče:0,9*2*2*2
|  | L40/40/4:0,55*2 |  | 1.1 |  |  | L40/40/4:0,55*2
|  | L50/50/5:0,9*2 |  | 1.8 |  |  | L50/50/5:0,9*2
84 | 974031666R00 | Vysekání rýh zeď cihelná vtah. nosníků 15 x 25 cm | m | 63.6857 |  |  |  | 2 | 1 | 1 | 1 | 1 | 0 | 0 | 0 | 0 | 0 | 1 | 1 | 0
|  | 2.NP:1,5*5*0,01115 |  | 0.0836 |  |  | 2.NP:1,5*5*0,01115
|  | 3.NP:1,4*4*0,01115 |  | 0.0624 |  |  | 3.NP:1,4*4*0,01115
|  | 2.NP:1,5*3*2 |  | 9 |  |  | 2.NP:1,5*3*2
|  | 3.NP:1,3*2*2 |  | 5.2 |  |  | 3.NP:1,3*2*2
|  | 1,5*(4+4+4) |  | 18 |  |  | 1,5*(4+4+4)
|  | 1,6*4 |  | 6.4 |  |  | 1,6*4
|  | 3.NP:1,95*4*0,0179 |  | 0.1396 |  |  | 3.NP:1,95*4*0,0179
|  | 3.NP:3,4*4 |  | 13.6 |  |  | 3.NP:3,4*4
|  | 2,8*4 |  | 11.2 |  |  | 2,8*4
85 | 978011111R00 | Otlučení omítek vnitřních vápenných stropů do 5 % | m2 | 843.53 |  |  |  | 2 | 1 | 1 | 1 | 1 | 0 | 0 | 0 | 0 | 0 | 1 | 1 | 0
86 | 978013121R00 | Otlučení omítek vnitřních stěn v rozsahu do 10 % | m2 | 5038.52 |  |  |  | 2 | 1 | 1 | 1 | 1 | 0 | 0 | 0 | 0 | 0 | 1 | 1 | 0
87 | 978059531R00 | Odsekání vnitřních obkladů stěn nad 2 m2 | m2 | 244.6687 |  |  |  | 2 | 1 | 1 | 1 | 1 | 0 | 0 | 0 | 0 | 0 | 1 | 1 | 0
|  | 166,6687 |  | 166.6687 |  |  | 1666687
|  | 2.NP:(2,8*2+7,2)*2,0 |  | 25.6 |  |  | 2.NP:(2,8*2+7,2)*2,0
|  | 3.NP:(2,9*2+7,3)*2,0*2 |  | 52.4 |  |  | 3.NP:(2,9*2+7,3)*2,0*2
88 | 979011111R00 | Svislá doprava suti a vybour. hmot za 2.NP a 1.PP | t | 360.4679 |  |  |  | 2 | 8 | 0 | 3 | 1 | 0 | 0 | 0 | 0 | 0 | 8 | 0 | 0
89 | 979011121R00 | Příplatek za každé další podlaží | t | 360.4679 |  |  |  | 2 | 8 | 0 | 3 | 1 | 0 | 0 | 0 | 0 | 0 | 8 | 0 | 0
90 | 979081111R00 | Odvoz suti a vybour. hmot na skládku do 1 km | t | 360.4679 |  |  |  | 2 | 8 | 0 | 3 | 1 | 0 | 0 | 0 | 0 | 0 | 8 | 0 | 0
91 | 979081121R00 | Příplatek k odvozu za každý další 1 km | t | 5046.5503 |  |  |  | 2 | 8 | 0 | 3 | 1 | 0 | 0 | 0 | 0 | 0 | 8 | 0 | 0
92 | 979082111R00 | Vnitrostaveništní doprava suti do 10 m | t | 360.4679 |  |  |  | 2 | 8 | 0 | 3 | 1 | 0 | 0 | 0 | 0 | 0 | 8 | 0 | 0
93 | 979082121R00 | Příplatek k vnitrost. dopravě suti za dalších 5 m | t | 720.9358 |  |  |  | 2 | 8 | 0 | 3 | 1 | 0 | 0 | 0 | 0 | 0 | 8 | 0 | 0
94 | 979990001R00 | Poplatek za skládku stavební suti odpady HSV | t | 360.4679 |  |  |  | 2 | 8 | 0 | 3 | 1 | 0 | 0 | 0 | 0 | 0 | 8 | 0 | 0
95 | 900 RT2 | HZS zednické výpomocné práce pro večkeré instalace Práce v tarifní třídě 5 | h | 480 |  |  |  | 2 | 10 | 0 | 8 | 5 | 0 | 0 | 0 | 0 | 0 | 10 | 0 | 0
| Celkem za | 9 Ostatní konstrukce | [5 empty] | 4 |  |  |  |  | 0 | 0 | 0 | 0 | 0
Díl: | 99 | Staveništní přesun hmot | [5 empty] | 1
96 | 999281111R00 | Přesun hmot pro opravy a údržbu do výšky 25 m | t | 279.1046 |  |  |  | 2 | 7 | 1 | 2 | 1 | 0 | 0 | 0 | 0 | 0 | 7 | 1 | 0
| Celkem za | 99 Staveništní přesun hmot | [5 empty] | 4 |  |  |  |  | 0 | 0 | 0 | 0 | 0
Díl: | 711 | Izolace proti vodě | [5 empty] | 1
97 | 711212002RT1 | Stěrka hydroizolační těsnicí hmotou Aquafin 2K (fa Schömburg),proti vlhkosti, tl. 2mm | m2 | 74.591 |  |  |  | 2 | 1 | 7 | 7 | 2 | 0 | 0 | 0 | 0 | 0 | 1 | 7 | 0.00368
|  | sociálky: |  | 0 |  |  | sociálky:
|  | 2.NP:19,5*1,1 |  | 21.45 |  |  | 2.NP:19,5*1,1
|  | 3.NP:(7,2+3,97+7,43)*1,1 |  | 20.46 |  |  | 3.NP:(7,2+3,97+7,43)*1,1
|  | (16,96+10,0+2,75)*1,1 |  | 32.681 |  |  | (16,96+10,0+2,75)*1,1
98 | 998711103R00 | Přesun hmot pro izolace proti vodě, výšky do 60 m | t | 0.27449 |  |  |  | 2 | 7 | 1001 | 5 | 2 | 0 | 0 | 0 | 0 | 0 | 7 | 1001 | 0
| Celkem za | 711 Izolace proti vodě | [5 empty] | 4 |  |  |  |  | 0 | 0 | 0 | 0 | 0
Díl: | 713 | Izolace tepelné | [5 empty] | 1
99 | 713111121RT1 | Izolace tepelné stropů rovných spodem, 1 vrstva - materiál ve specifikaci | m2 | 1195.58 |  |  |  | 2 | 1 | 7 | 7 | 2 | 0 | 0 | 0 | 0 | 0 | 1 | 7 | 0.00053
|  | podhledy: |  | 0 |  |  | podhledy:
|  | 2.NP:25,7+19,2 |  | 44.9 |  |  | 2.NP:25,7+19,2
|  | 3.NP:70,48+15,54+55,17+60,11+16,22+7,2+16,92+3,97+7,43+40,56+13,81+43,5 |  | 350.91 |  |  | 3.NP:70,48+15,54+55,17+60,11+16,22+7,2+16,92+3,97+7,43+40,56+13,81+43,5
|  | 28,3+28,24+48,02+15,38+32,17+23,17+31,34+22,61+55,82+53,38+26,18 |  | 364.61 |  |  | 28,3+28,24+48,02+15,38+32,17+23,17+31,34+22,61+55,82+53,38+26,18
|  | 26,18+26,18+27,53+22,44+58,54+44,12+55,81+81,04+63,61+16,96+10,0+2,75 |  | 435.16 |  |  | 26,18+26,18+27,53+22,44+58,54+44,12+55,81+81,04+63,61+16,96+10,0+2,75
100 | 713134211RO6 | Montáž parozábrany na stěny s přelepením spojů včetně dodávky | m2 | 1195.58 |  |  |  | 2 | 1 | 7 | 7 | 2 | 0 | 0 | 0 | 0 | 0 | 1 | 7 | 0.00018
101 | 63140510.A | Deska izolač.víceúčel. min.vlna tl.100mm | m2 | 1255.359 |  |  |  | 2 | 3 | 7 | 63140510.A | 2 | 0 | 0 | 0 | 0 | 0 | 3 | 7 | 0.0035
|  | 1195,58*1,05 |  | 1255.359 |  |  | 1195,58*1,05
102 | 998713103R00 | Přesun hmot pro izolace tepelné, výšky do 24 m | t | 5.2426 |  |  |  | 2 | 7 | 1001 | 5 | 2 | 0 | 0 | 0 | 0 | 0 | 7 | 1001 | 0
| Celkem za | 713 Izolace tepelné | [5 empty] | 4 |  |  |  |  | 0 | 0 | 0 | 0 | 0
Díl: | 721 | Vnitřní kanalizace | [5 empty] | 1
103 | 721140802R00 | Demontáž potrubí litinového DN 100 | m | 231 |  |  |  | 2 | 1 | 7 | 7 | 2 | 0 | 0 | 0 | 0 | 0 | 1 | 7 | 0
|  | 80,0+18,0+38,0+95,0 |  | 231 |  |  | 80,0+18,0+38,0+95,0
104 | 721140903U00 | Potrubí lit odpad vsazení odb DN 70 | kus | 3 |  |  |  | 2 | 1 | 7 | 7 | 2 | 0 | 0 | 0 | 0 | 0 | 1 | 7 | 0.0265
105 | 721140905U00 | Potrubí lit odpad vsazení odb DN100 | kus | 1 |  |  |  | 2 | 1 | 7 | 7 | 2 | 0 | 0 | 0 | 0 | 0 | 1 | 7 | 0.0363
106 | 721140935R00 | Oprava - přechod z plastových trub na litinu DN100 | kus | 2 |  |  |  | 2 | 1 | 7 | 7 | 2 | 0 | 0 | 0 | 0 | 0 | 1 | 7 | 0.00038
107 | 721171803R00 | Demontáž potrubí z PVC do DN 75 | m | 80 |  |  |  | 2 | 1 | 7 | 7 | 2 | 0 | 0 | 0 | 0 | 0 | 1 | 7 | 0
|  | 80,0 |  | 80 |  |  | 80,0
108 | 721176102R00 | Potrubí HT připojovací DN 40 x 1,8 mm | m | 31 |  |  |  | 2 | 1 | 7 | 7 | 2 | 0 | 0 | 0 | 0 | 0 | 1 | 7 | 0.00038
|  | 5,0+26,0 |  | 31 |  |  | 5,0+26,0
109 | 721176103R00 | Potrubí HT připojovací DN 50 x 1,8 mm | m | 90 |  |  |  | 2 | 1 | 7 | 7 | 2 | 0 | 0 | 0 | 0 | 0 | 1 | 7 | 0.00047
|  | 5,0*18,0 |  | 90 |  |  | 5,0*18,0
110 | 721176114R00 | Potrubí HT odpadní svislé DN 70 x 1,9 mm | m | 175 |  |  |  | 2 | 1 | 7 | 7 | 2 | 0 | 0 | 0 | 0 | 0 | 1 | 7 | 0.00078
|  | 95,0+80,0 |  | 175 |  |  | 95,0+80,0
111 | 721176115R00 | Potrubí HT odpadní svislé DN 100 x 2,7 mm | m | 93 |  |  |  | 2 | 1 | 7 | 7 | 2 | 0 | 0 | 0 | 0 | 0 | 1 | 7 | 0.00131
|  | 75,0+18,0 |  | 93 |  |  | 75,0+18,0
112 | 721176134R00 | Potrubí HT svodné (ležaté) zavěšené DN 70 x 1,9 mm | m | 39 |  |  |  | 2 | 1 | 7 | 7 | 2 | 0 | 0 | 0 | 0 | 0 | 1 | 7 | 0.00074
113 | 721176135R00 | Potrubí HT svodné (ležaté) zavěšené DN 100 x 2,7mm | m | 51 |  |  |  | 2 | 1 | 7 | 7 | 2 | 0 | 0 | 0 | 0 | 0 | 1 | 7 | 0.00137
114 | 721194104R00 | Vyvedení odpadních výpustek D 40 x 1,8 | kus | 22 |  |  |  | 2 | 1 | 7 | 7 | 2 | 0 | 0 | 0 | 0 | 0 | 1 | 7 | 0
115 | 721194105R00 | Vyvedení odpadních výpustek D 50 x 1,8 | kus | 7 |  |  |  | 2 | 1 | 7 | 7 | 2 | 0 | 0 | 0 | 0 | 0 | 1 | 7 | 0
116 | 721194109R00 | Vyvedení odpadních výpustek D 110 x 2,3 | kus | 14 |  |  |  | 2 | 1 | 7 | 7 | 2 | 0 | 0 | 0 | 0 | 0 | 1 | 7 | 0
117 | 721223423RT2 | Vpusť podlahová se zápachovou uzávěrkou HL 310N mřížka nerez 115 x 115 DN 50/75/110, Primus | kus | 2 |  |  |  | 2 | 1 | 7 | 7 | 2 | 0 | 0 | 0 | 0 | 0 | 1 | 7 | 0.00075
118 | 721273150RT1 | Hlavice ventilační přivětrávací HL900 přivzdušňovací ventil HL900, DN 50/70/100 | kus | 1 |  |  |  | 2 | 1 | 7 | 7 | 2 | 0 | 0 | 0 | 0 | 0 | 1 | 7 | 0.00049
119 | 721273160RT1 | Hlavice ventilační přivětrávací HL904 přivzdušňovací ventil HL904, DN 50/40/30 | kus | 3 |  |  |  | 2 | 1 | 7 | 7 | 2 | 0 | 0 | 0 | 0 | 0 | 1 | 7 | 8e-05
120 | 721273200RT2 | Souprava ventilační střešní HL souprava větrací hlavice PP HL807 DN 70 | kus | 5 |  |  |  | 2 | 1 | 7 | 7 | 2 | 0 | 0 | 0 | 0 | 0 | 1 | 7 | 0.00013
121 | 721273200RT3 | Souprava ventilační střešní HL souprava větrací hlavice PP HL810 DN 100 | kus | 3 |  |  |  | 2 | 1 | 7 | 7 | 2 | 0 | 0 | 0 | 0 | 0 | 1 | 7 | 0.00027
122 | 721290111R00 | Zkouška těsnosti kanalizace vodou DN 125 | m | 479 |  |  |  | 2 | 1 | 7 | 7 | 2 | 0 | 0 | 0 | 0 | 0 | 1 | 7 | 0
|  | 31,0+90,0+175,0+93,0+39,0+51,0 |  | 479 |  |  | 31,0+90,0+175,0+93,0+39,0+51,0
123 | 722182006R00 | Montáž izolačních skruží na potrubí do DN 80 | m | 214 |  |  |  | 2 | 1 | 7 | 7 | 2 | 0 | 0 | 0 | 0 | 0 | 1 | 7 | 0
|  | 95,0+80,0+39,0 |  | 214 |  |  | 95,0+80,0+39,0
124 | 722182008R00 | Montáž izolačních skruží na potrubí do DN 110 | m | 144 |  |  |  | 2 | 1 | 7 | 7 | 2 | 0 | 0 | 0 | 0 | 0 | 1 | 7 | 0
|  | 75,0+18,0+51,0 |  | 144 |  |  | 75,0+18,0+51,0
125 | 28650014 | Manžeta protipožární do DN 100 D+M | kus | 50 |  |  |  | 2 | 3 | 7 | 28650014 | 2 | 0 | 0 | 0 | 0 | 0 | 3 | 7 | 0.005
126 | 63152521 | Pouzdro potrubní izol. URSA RS 1 Skruž 76/30 mm | m | 224.7 |  |  |  | 2 | 3 | 7 | 63152521 | 2 | 0 | 0 | 0 | 0 | 0 | 3 | 7 | 0.00105
|  | (95,0+80,0+39,0)*1,05 |  | 224.7 |  |  | (95,0+80,0+39,0)*1,05
127 | 63152524 | Pouzdro potrubní izol. URSA RS 1 Skruž 114/30 mm | m | 151.2 |  |  |  | 2 | 3 | 7 | 63152524 | 2 | 0 | 0 | 0 | 0 | 0 | 3 | 7 | 0.00125
|  | (75,0+18,0+51,0)*1,05 |  | 151.2 |  |  | (75,0+18,0+51,0)*1,05
128 | 998721103R00 | Přesun hmot pro vnitřní kanalizaci, výšky do 24 m | t | 1.2063 |  |  |  | 2 | 7 | 1001 | 5 | 2 | 0 | 0 | 0 | 0 | 0 | 7 | 1001 | 0
| Celkem za | 721 Vnitřní kanalizace | [5 empty] | 4 |  |  |  |  | 0 | 0 | 0 | 0 | 0
Díl: | 722 | Vnitřní vodovod | [5 empty] | 1
129 | 722130233R00 | Potrubí z trub.závit.pozink.svařovan. 11343,DN 25 | m | 8 |  |  |  | 2 | 1 | 7 | 7 | 2 | 0 | 0 | 0 | 0 | 0 | 1 | 7 | 0.01598
130 | 722130234R00 | Potrubí z trub.závit.pozink.svařovan. 11343,DN 32 | m | 13 |  |  |  | 2 | 1 | 7 | 7 | 2 | 0 | 0 | 0 | 0 | 0 | 1 | 7 | 0.01384
131 | 722130801R00 | Demontáž potrubí ocelových závitových DN 25 | m | 320 |  |  |  | 2 | 1 | 7 | 7 | 2 | 0 | 0 | 0 | 0 | 0 | 1 | 7 | 0
132 | 722131904R00 | Oprava-mezikus do závit.potr.,dlouhý závit G 5/4 | soubor | 6 |  |  |  | 2 | 1 | 7 | 7 | 2 | 0 | 0 | 0 | 0 | 0 | 1 | 7 | 0.00113
133 | 722131914R00 | Oprava-potrubí závitové,vsazení odbočky do DN 32 | soubor | 6 |  |  |  | 2 | 1 | 7 | 7 | 2 | 0 | 0 | 0 | 0 | 0 | 1 | 7 | 0.01164
134 | 722131916R00 | Oprava-potrubí závitové,vsazení odbočky DN 50 | soubor | 1 |  |  |  | 2 | 1 | 7 | 7 | 2 | 0 | 0 | 0 | 0 | 0 | 1 | 7 | 0.01537
135 | 722172311R00 | Potrubí z PPR Instaplast, studená, D 20/2,8 mm | m | 68 |  |  |  | 2 | 1 | 7 | 7 | 2 | 0 | 0 | 0 | 0 | 0 | 1 | 7 | 0.00398
|  | 113,0-45,0 |  | 68 |  |  | 113,0-45,0
136 | 722172312R00 | Potrubí z PPR Instaplast, studená, D 25/3,5 mm | m | 74 |  |  |  | 2 | 1 | 7 | 7 | 2 | 0 | 0 | 0 | 0 | 0 | 1 | 7 | 0.00518
|  | 123,0-49,0 |  | 74 |  |  | 123,0-49,0
137 | 722172313R00 | Potrubí z PPR Instaplast, studená, D 32/4,4 mm | m | 50 |  |  |  | 2 | 1 | 7 | 7 | 2 | 0 | 0 | 0 | 0 | 0 | 1 | 7 | 0.00535
138 | 722172314R00 | Potrubí z PPR Instaplast, studená, D 40/5,5 mm | m | 25 |  |  |  | 2 | 1 | 7 | 7 | 2 | 0 | 0 | 0 | 0 | 0 | 1 | 7 | 0.00563
139 | 722172331R00 | Potrubí z PPR Instaplast, teplá, D 20/3,4 mm | m | 45 |  |  |  | 2 | 1 | 7 | 7 | 2 | 0 | 0 | 0 | 0 | 0 | 1 | 7 | 0.00401
140 | 722172332R00 | Potrubí z PPR Instaplast, teplá, D 25/4,2 mm | m | 49 |  |  |  | 2 | 1 | 7 | 7 | 2 | 0 | 0 | 0 | 0 | 0 | 1 | 7 | 0.00522
141 | 722181212RT7 | Izolace návleková MIRELON PRO tl. stěny 9 mm vnitřní průměr 22 mm | m | 68 |  |  |  | 2 | 1 | 7 | 7 | 2 | 0 | 0 | 0 | 0 | 0 | 1 | 7 | 3e-05
|  | 68,0 |  | 68 |  |  | 68,0
142 | 722181212RT8 | Izolace návleková MIRELON PRO tl. stěny 9 mm vnitřní průměr 25 mm | m | 74 |  |  |  | 2 | 1 | 7 | 7 | 2 | 0 | 0 | 0 | 0 | 0 | 1 | 7 | 6e-05
143 | 722181212RU1 | Izolace návleková MIRELON PRO tl. stěny 9 mm vnitřní průměr 32 mm | m | 58 |  |  |  | 2 | 1 | 7 | 7 | 2 | 0 | 0 | 0 | 0 | 0 | 1 | 7 | 5e-05
|  | 50,0+8,0 |  | 58 |  |  | 50,0+8,0
144 | 722181212RU4 | Izolace návleková MIRELON PRO tl. stěny 9 mm vnitřní průměr 42 mm | m | 38 |  |  |  | 2 | 1 | 7 | 7 | 2 | 0 | 0 | 0 | 0 | 0 | 1 | 7 | 0.00011
|  | 25,0+13,0 |  | 38 |  |  | 25,0+13,0
145 | 722190401R00 | Vyvedení a upevnění výpustek DN 15 | kus | 50 |  |  |  | 2 | 1 | 7 | 7 | 2 | 0 | 0 | 0 | 0 | 0 | 1 | 7 | 0
146 | 722190901R00 | Uzavření/otevření vodovodního potrubí při opravě | kus | 20 |  |  |  | 2 | 1 | 7 | 7 | 2 | 0 | 0 | 0 | 0 | 0 | 1 | 7 | 0
147 | 722220151U00 | Nástěnka plast PPR PN20 DN 16XG1/2 | kus | 50 |  |  |  | 2 | 1 | 7 | 7 | 2 | 0 | 0 | 0 | 0 | 0 | 1 | 7 | 0.00017
148 | 722237122R00 | Kohout kulový,2xvnitřní záv. R250D DN 20 | kus | 8 |  |  |  | 2 | 1 | 7 | 7 | 2 | 0 | 0 | 0 | 0 | 0 | 1 | 7 | 0.00031
149 | 722237123R00 | Kohout kulový,2xvnitřní záv. R250D DN 25 | kus | 3 |  |  |  | 2 | 1 | 7 | 7 | 2 | 0 | 0 | 0 | 0 | 0 | 1 | 7 | 0.00048
150 | 722237131R00 | Kohout kulový s vypouštěním, R250DS DN 15 | kus | 2 |  |  |  | 2 | 1 | 7 | 7 | 2 | 0 | 0 | 0 | 0 | 0 | 1 | 7 | 0.00026
151 | 722237132R00 | Kohout kulový s vypouštěním, R250DS DN 20 | kus | 5 |  |  |  | 2 | 1 | 7 | 7 | 2 | 0 | 0 | 0 | 0 | 0 | 1 | 7 | 0.00039
152 | 722237133R00 | Kohout kulový s vypouštěním, R250DS DN 25 | kus | 4 |  |  |  | 2 | 1 | 7 | 7 | 2 | 0 | 0 | 0 | 0 | 0 | 1 | 7 | 0.00057
153 | 722237134R00 | Kohout kulový s vypouštěním, R250DS DN 32 | kus | 2 |  |  |  | 2 | 1 | 7 | 7 | 2 | 0 | 0 | 0 | 0 | 0 | 1 | 7 | 0.0008
154 | 722254114RM2 | Skříň hydrantová s výzbrojí 25 systém Hasil A25/30 | soubor | 7 |  |  |  | 2 | 1 | 7 | 7 | 2 | 0 | 0 | 0 | 0 | 0 | 1 | 7 | 0.00346
155 | 722254114RM3 | Skříň hydrantová s výzbrojí 25 (konopné hadice) systém Hasil B25/30 | soubor | 1 |  |  |  | 2 | 1 | 7 | 7 | 2 | 0 | 0 | 0 | 0 | 0 | 1 | 7 | 0.00346
156 | 722290226R00 | Zkouška tlaku potrubí závitového DN 50 | m | 332 |  |  |  | 2 | 1 | 7 | 7 | 2 | 0 | 0 | 0 | 0 | 0 | 1 | 7 | 0.00018
|  | 113,0+123,0+50,0+25,0+8,0+13,0 |  | 332 |  |  | 113,0+123,0+50,0+25,0+8,0+13,0
157 | 722290234R00 | Proplach a dezinfekce vodovod.potrubí DN 80 | m | 332 |  |  |  | 2 | 1 | 7 | 7 | 2 | 0 | 0 | 0 | 0 | 0 | 1 | 7 | 1e-05
158 | 998722103R00 | Přesun hmot pro vnitřní vodovod, výšky do 24 m | t | 2.0213 |  |  |  | 2 | 7 | 1001 | 5 | 2 | 0 | 0 | 0 | 0 | 0 | 7 | 1001 | 0
| Celkem za | 722 Vnitřní vodovod | [5 empty] | 4 |  |  |  |  | 0 | 0 | 0 | 0 | 0
Díl: | 723 | Vnitřní plynovod | [5 empty] | 1
159 | 723120804R00 | Demontáž potrubí svařovaného závitového do DN 25 | m | 30 |  |  |  | 2 | 1 | 7 | 7 | 2 | 0 | 0 | 0 | 0 | 0 | 1 | 7 | 0.00011
160 | 723190901R00 | Uzavření nebo otevření plynového potrubí | kus | 2 |  |  |  | 2 | 1 | 7 | 7 | 2 | 0 | 0 | 0 | 0 | 0 | 1 | 7 | 0
161 | 733191916R00 | Zaslepení potrubí zkováním a zavařením DN 32 | kus | 1 |  |  |  | 2 | 1 | 7 | 7 | 2 | 0 | 0 | 0 | 0 | 0 | 1 | 7 | 0.00044
162 | 998723103R00 | Přesun hmot pro vnitřní plynovod, výšky do 24 m | t | 0.00374 |  |  |  | 2 | 7 | 1001 | 5 | 2 | 0 | 0 | 0 | 0 | 0 | 7 | 1001 | 0
| Celkem za | 723 Vnitřní plynovod | [5 empty] | 4 |  |  |  |  | 0 | 0 | 0 | 0 | 0
Díl: | 725 | Zařizovací předměty | [5 empty] | 1
163 | 725014131RT1 | Klozet závěsný + sedátko, bílý včetně sedátka v bílé barvě | soubor | 10 |  |  |  | 2 | 1 | 7 | 7 | 2 | 0 | 0 | 0 | 0 | 0 | 1 | 7 | 0.01772
164 | 725014141R00 | Klozet závěsný ZTP + sedátko, bílý | soubor | 3 |  |  |  | 2 | 1 | 7 | 7 | 2 | 0 | 0 | 0 | 0 | 0 | 1 | 7 | 0.01889
165 | 725016125R00 | Urinál odsávací ovládání autom, bílý | soubor | 4 |  |  |  | 2 | 1 | 7 | 7 | 2 | 0 | 0 | 0 | 0 | 0 | 1 | 7 | 0.02038
166 | 725017132R00 | Umyvadlo na šrouby 55 x 42 cm, bílé | soubor | 11 |  |  |  | 2 | 1 | 7 | 7 | 2 | 0 | 0 | 0 | 0 | 0 | 1 | 7 | 0.01251
167 | 725017151R00 | Umyvadlo invalidní 64 x 50,5 cm, bílé | soubor | 3 |  |  |  | 2 | 1 | 7 | 7 | 2 | 0 | 0 | 0 | 0 | 0 | 1 | 7 | 0.01751
168 | 725019101R00 | Výlevka stojící 5104.6 s plastovou mřížkou | soubor | 1 |  |  |  | 2 | 1 | 7 | 7 | 2 | 0 | 0 | 0 | 0 | 0 | 1 | 7 | 0.01444
169 | 725111241R00 | Nádrž splachovací vysokopolož.6 l, bílá | soubor | 1 |  |  |  | 2 | 1 | 7 | 7 | 2 | 0 | 0 | 0 | 0 | 0 | 1 | 7 | 0.00292
170 | 725111263RT1 | Nádrž splachovací FRIAFIX vestavěná ovlád.zepředu pro zazdění | soubor | 13 |  |  |  | 2 | 1 | 7 | 7 | 2 | 0 | 0 | 0 | 0 | 0 | 1 | 7 | 0.01133
171 | 725111911R00 | Odmontování nádrže u výlevky | kus | 1 |  |  |  | 2 | 1 | 7 | 7 | 2 | 0 | 0 | 0 | 0 | 0 | 1 | 7 | 0
172 | 725122817R00 | Demontáž pisoárů | soubor | 4 |  |  |  | 2 | 1 | 7 | 7 | 2 | 0 | 0 | 0 | 0 | 0 | 1 | 7 | 0
173 | 725290010RA0 | Demontáž klozetu včetně splachovací nádrže | kus | 23 |  |  |  | 2 | 1 | 7 | 7 | 2 | 0 | 0 | 0 | 0 | 0 | 1 | 7 | 0
174 | 725290020RA0 | Demontáž umyvadla včetně baterie a konzol | kus | 23 |  |  |  | 2 | 1 | 7 | 7 | 2 | 0 | 0 | 0 | 0 | 0 | 1 | 7 | 0
175 | 725291113R00 | Madlo rovné bílé dl. 500 mm | soubor | 3 |  |  |  | 2 | 1 | 7 | 7 | 2 | 0 | 0 | 0 | 0 | 0 | 1 | 7 | 0.0011
|  | umyvadla:3 |  | 3 |  |  | umyvadla:3
176 | 725291114R00 | Madlo rovné bílé dl. 600 mm | soubor | 3 |  |  |  | 2 | 1 | 7 | 7 | 2 | 0 | 0 | 0 | 0 | 0 | 1 | 7 | 0.0013
|  | dveře č. 2:2 |  | 2 |  |  | dveře č. 2:2
|  | dveře č. 10:1 |  | 1 |  |  | dveře č. 10:1
177 | 725291132R00 | Madlo dvojité pevné bílé dl. 830 mm | soubor | 3 |  |  |  | 2 | 1 | 7 | 7 | 2 | 0 | 0 | 0 | 0 | 0 | 1 | 7 | 0.0023
178 | 725291136R00 | Madlo dvojité sklopné bílé dl. 830 mm | soubor | 3 |  |  |  | 2 | 1 | 7 | 7 | 2 | 0 | 0 | 0 | 0 | 0 | 1 | 7 | 0.0023
179 | 725291311U00 | Věšák trojitý | soubor | 14 |  |  |  | 2 | 1 | 7 | 7 | 2 | 0 | 0 | 0 | 0 | 0 | 1 | 7 | 0.00052
180 | 725291511U00 | Dávkovač tekutého mýdla na 350ml | soubor | 14 |  |  |  | 2 | 1 | 7 | 7 | 2 | 0 | 0 | 0 | 0 | 0 | 1 | 7 | 0.00052
181 | 725291621U00 | Nerez zásobník toaletních papírů | soubor | 13 |  |  |  | 2 | 1 | 7 | 7 | 2 | 0 | 0 | 0 | 0 | 0 | 1 | 7 | 0.00052
182 | 725291631U00 | Nerez zásobník papírových ručníků | soubor | 8 |  |  |  | 2 | 1 | 7 | 7 | 2 | 0 | 0 | 0 | 0 | 0 | 1 | 7 | 0.00052
|  | 8 |  | 8 |  |  | 8
183 | 725330820R00 | Demontáž výlevky diturvitové | soubor | 1 |  |  |  | 2 | 1 | 7 | 7 | 2 | 0 | 0 | 0 | 0 | 0 | 1 | 7 | 0
184 | 725334301RT1 | Nálevka se sifonem PP HL21, DN 40 rozměry 78x55 mm,výška 100 mm | kus | 5 |  |  |  | 2 | 1 | 7 | 7 | 2 | 0 | 0 | 0 | 0 | 0 | 1 | 7 | 9e-05
185 | 725530151R00 | Ventil pojistný TE 1847 DN 20 | kus | 5 |  |  |  | 2 | 1 | 7 | 7 | 2 | 0 | 0 | 0 | 0 | 0 | 1 | 7 | 0.00073
186 | 725530823R00 | Demontáž, zásobník elektrický tlakový 200 l | soubor | 3 |  |  |  | 2 | 1 | 7 | 7 | 2 | 0 | 0 | 0 | 0 | 0 | 1 | 7 | 0
187 | 725530823R01 | Demontáž, zásobník elektrický tlakový 200 l k použití | soubor | 2 |  |  |  | 2 | 1 | 7 | 7 | 2 | 0 | 0 | 0 | 0 | 0 | 1 | 7 | 0
188 | 725530922R00 | Zpětná montáž zásobníků tlakových 125 l | kus | 2 |  |  |  | 2 | 1 | 7 | 7 | 2 | 0 | 0 | 0 | 0 | 0 | 1 | 7 | 0.00012
189 | 725531101U00 | El ohřívač zásobník beztlak 5l/2kW SN 5 Si | soubor | 4 |  |  |  | 2 | 1 | 7 | 7 | 2 | 0 | 0 | 0 | 0 | 0 | 1 | 7 | 0.01066
190 | 725531102U00 | El ohřívač zásobník beztlak 10l/2kW SNU 10 Si | soubor | 2 |  |  |  | 2 | 1 | 7 | 7 | 2 | 0 | 0 | 0 | 0 | 0 | 1 | 7 | 0.01066
191 | 725534225R00 | Ohřívač elek. zásob. závěsný OKCE 125 | soubor | 3 |  |  |  | 2 | 1 | 7 | 7 | 2 | 0 | 0 | 0 | 0 | 0 | 1 | 7 | 0.07682
192 | 725810402R00 | Ventil rohový s přípoj. trubičkou G 1/2 | soubor | 41 |  |  |  | 2 | 1 | 7 | 7 | 2 | 0 | 0 | 0 | 0 | 0 | 1 | 7 | 0.00017
193 | 725811116U00 | Ventil stěna pev výtok G1/2 | soubor | 2 |  |  |  | 2 | 1 | 7 | 7 | 2 | 0 | 0 | 0 | 0 | 0 | 1 | 7 | 0.00189
194 | 725823111RT1 | Baterie umyvadlová stoján. ruční standardní | kus | 7 |  |  |  | 2 | 1 | 7 | 7 | 2 | 0 | 0 | 0 | 0 | 0 | 1 | 7 | 0.00085
195 | 725823114RT1 | Baterie dřezová stojánková ruční, standardní | kus | 3 |  |  |  | 2 | 1 | 7 | 7 | 2 | 0 | 0 | 0 | 0 | 0 | 1 | 7 | 0.00164
196 | 725823671RT1 | Baterie automat. umyvadlová termostat. stojánková standardní | kus | 3 |  |  |  | 2 | 1 | 7 | 7 | 2 | 0 | 0 | 0 | 0 | 0 | 1 | 7 | 0.0029
197 | 725825111RT1 | Baterie umyvadlová nástěnná ruční standardní | kus | 4 |  |  |  | 2 | 1 | 7 | 7 | 2 | 0 | 0 | 0 | 0 | 0 | 1 | 7 | 0.00102
|  | 4 |  | 4 |  |  | 4
198 | 725825114RT1 | Baterie dřezová nástěnná ruční standardní | kus | 1 |  |  |  | 2 | 1 | 7 | 7 | 2 | 0 | 0 | 0 | 0 | 0 | 1 | 7 | 0.00172
199 | 72586 R | Kondenzátní sifon HL 136 | kus | 3 |  |  |  | 2 | 1 | 7 | 7 | 2 | 0 | 0 | 0 | 0 | 0 | 1 | 7 | 0.00027
200 | 725860201RT1 | Sifon dřezový HL100, 6/4 ", přípoj myčka, pračka zpětná klapka, DN 40, 50, kulový kloub na odtoku | kus | 3 |  |  |  | 2 | 1 | 7 | 7 | 2 | 0 | 0 | 0 | 0 | 0 | 1 | 7 | 0.00026
201 | 725980113R00 | Dvířka vanová 300 x 300 mm | kus | 19 |  |  |  | 2 | 1 | 7 | 7 | 2 | 0 | 0 | 0 | 0 | 0 | 1 | 7 | 0.0008
|  | č.76:4 |  | 4 |  |  | č.76:4
|  | kanalizace:15 |  | 15 |  |  | kanalizace:15
202 | 725980121R00 | Dvířka z plastu, 150 x 150 mm | kus | 10 |  |  |  | 2 | 1 | 7 | 7 | 2 | 0 | 0 | 0 | 0 | 0 | 1 | 7 | 0.0005
|  | stoupačky slaboproud:10 |  | 10 |  |  | stoupačky slaboproud:10
203 | 998725103R00 | Přesun hmot pro zařizovací předměty, výšky do 24 m | t | 1.0733 |  |  |  | 2 | 7 | 1001 | 5 | 2 | 0 | 0 | 0 | 0 | 0 | 7 | 1001 | 0
| Celkem za | 725 Zařizovací předměty | [5 empty] | 4 |  |  |  |  | 0 | 0 | 0 | 0 | 0
Díl: | 731 | Kotelny | [5 empty] | 1
204 | 731191945R00 | Napuštění systému | soubor | 1 |  |  |  | 2 | 1 | 7 | 7 | 2 | 0 | 0 | 0 | 0 | 0 | 1 | 7 | 0
205 | 731391815R00 | Vypouštění vody | kus | 1 |  |  |  | 2 | 1 | 7 | 7 | 2 | 0 | 0 | 0 | 0 | 0 | 1 | 7 | 0
206 | 904 R02 | HZS Topná zkouška | h | 48 |  |  |  | 2 | 10 | 0 | 8 | 5 | 0 | 0 | 0 | 0 | 0 | 10 | 0 | 0
| Celkem za | 731 Kotelny | [5 empty] | 4 |  |  |  |  | 0 | 0 | 0 | 0 | 0
Díl: | 732 | Strojovny | [5 empty] | 1
207 | 904 R01 | HZS- kontrola a přetěsnění stoupačkových armatur 1.PP 8x, seřízení stávajících čerpadel 2 kpl | h | 16 |  |  |  | 2 | 10 | 0 | 8 | 5 | 0 | 0 | 0 | 0 | 0 | 10 | 0 | 0
| Celkem za | 732 Strojovny | [5 empty] | 4 |  |  |  |  | 0 | 0 | 0 | 0 | 0
Díl: | 733 | Rozvod potrubí | [5 empty] | 1
208 | 722181242RT8 | Izolace návleková STABIL tl. stěny 9 mm vnitřní průměr 25 mm | m | 5 |  |  |  | 2 | 1 | 7 | 7 | 2 | 0 | 0 | 0 | 0 | 0 | 1 | 7 | 4e-05
209 | 722181243RT8 | Izolace návleková STABIL tl. stěny 13 mm vnitřní průměr 25 mm | m | 5 |  |  |  | 2 | 1 | 7 | 7 | 2 | 0 | 0 | 0 | 0 | 0 | 1 | 7 | 4e-05
210 | 733111102R00 | Potrubí závitové bezešvé běžné nízkotlaké DN 10 | m | 25 |  |  |  | 2 | 1 | 7 | 7 | 2 | 0 | 0 | 0 | 0 | 0 | 1 | 7 | 0.00689
211 | 733111103R00 | Potrubí závitové bezešvé běžné nízkotlaké DN 15 | m | 20 |  |  |  | 2 | 1 | 7 | 7 | 2 | 0 | 0 | 0 | 0 | 0 | 1 | 7 | 0.00688
212 | 733111104R00 | Potrubí závitové bezešvé běžné nízkotlaké DN 20 | m | 30 |  |  |  | 2 | 1 | 7 | 7 | 2 | 0 | 0 | 0 | 0 | 0 | 1 | 7 | 0.00658
213 | 733113112R00 | Příplatek za zhotovení přípojky DN 10 | kus | 32 |  |  |  | 2 | 1 | 7 | 7 | 2 | 0 | 0 | 0 | 0 | 0 | 1 | 7 | 0
214 | 733113113R00 | Příplatek za zhotovení přípojky DN 15 | kus | 16 |  |  |  | 2 | 1 | 7 | 7 | 2 | 0 | 0 | 0 | 0 | 0 | 1 | 7 | 0
215 | 733113114R00 | Příplatek za zhotovení přípojky DN 20 | kus | 8 |  |  |  | 2 | 1 | 7 | 7 | 2 | 0 | 0 | 0 | 0 | 0 | 1 | 7 | 0
216 | 733161104R00 | Potrubí měděné 15 x 1 mm, polotvrdé | m | 10 |  |  |  | 2 | 1 | 7 | 7 | 2 | 0 | 0 | 0 | 0 | 0 | 1 | 7 | 0.0064
217 | 733161106R00 | Potrubí měděné 18 x 1 mm, polotvrdé | m | 25 |  |  |  | 2 | 1 | 7 | 7 | 2 | 0 | 0 | 0 | 0 | 0 | 1 | 7 | 0.00655
218 | 733161107R00 | Potrubí měděné 22 x 1 mm, polotvrdé | m | 40 |  |  |  | 2 | 1 | 7 | 7 | 2 | 0 | 0 | 0 | 0 | 0 | 1 | 7 | 0.00668
219 | 733190106R00 | Tlaková zkouška potrubí DN 32 | m | 75 |  |  |  | 2 | 1 | 7 | 7 | 2 | 0 | 0 | 0 | 0 | 0 | 1 | 7 | 0
220 | 733191914R00 | Zaslepení potrubí zkováním a zavařením DN 20 | kus | 6 |  |  |  | 2 | 1 | 7 | 7 | 2 | 0 | 0 | 0 | 0 | 0 | 1 | 7 | 0.00032
221 | 733291101U00 | Zkouška těsnosti potrubí Cu -D 35 | m | 95 |  |  |  | 2 | 1 | 7 | 7 | 2 | 0 | 0 | 0 | 0 | 0 | 1 | 7 | 0
222 | 998733103R00 | Přesun hmot pro rozvody potrubí, výšky do 24 m | t | 1.0045 |  |  |  | 2 | 7 | 1001 | 5 | 2 | 0 | 0 | 0 | 0 | 0 | 7 | 1001 | 0
| Celkem za | 733 Rozvod potrubí | [5 empty] | 4 |  |  |  |  | 0 | 0 | 0 | 0 | 0
Díl: | 734 | Armatury | [5 empty] | 1
223 | 734211112R00 | Ventily odvzdušňovací ot.těles V 4320, G 1/4" | kus | 24 |  |  |  | 2 | 1 | 7 | 7 | 2 | 0 | 0 | 0 | 0 | 0 | 1 | 7 | 0.00012
224 | 734211113R00 | Ventily odvzdušňovací ot.těles V 4320, G 3/8" | kus | 2 |  |  |  | 2 | 1 | 7 | 7 | 2 | 0 | 0 | 0 | 0 | 0 | 1 | 7 | 0.00013
225 | 734221412R00 | Ventily regulační závitové přímé, G 3/8 | kus | 18 |  |  |  | 2 | 1 | 7 | 7 | 2 | 0 | 0 | 0 | 0 | 0 | 1 | 7 | 0.0003
226 | 734221413R00 | Ventily regulační závitové přímé, G 1/2 | kus | 6 |  |  |  | 2 | 1 | 7 | 7 | 2 | 0 | 0 | 0 | 0 | 0 | 1 | 7 | 0.00044
227 | 734235122R00 | Kohout kulový,2xvnitřní záv. R250D DN 20 | kus | 6 |  |  |  | 2 | 1 | 7 | 7 | 2 | 0 | 0 | 0 | 0 | 0 | 1 | 7 | 0.00031
228 | 734261312RM1 | Šroubení rohové, G 3/8 uzavíratelné | kus | 4 |  |  |  | 2 | 1 | 7 | 7 | 2 | 0 | 0 | 0 | 0 | 0 | 1 | 7 | 9e-05
229 | 734261313RM1 | Šroubení rohové, G 1/2 uzavíratelné | kus | 6 |  |  |  | 2 | 1 | 7 | 7 | 2 | 0 | 0 | 0 | 0 | 0 | 1 | 7 | 0.00011
230 | 734295311R00 | Kohout kul.vypouštěcí,komplet R608 DN 10 | kus | 4 |  |  |  | 2 | 1 | 7 | 7 | 2 | 0 | 0 | 0 | 0 | 0 | 1 | 7 | 0.00016
231 | 998734103R00 | Přesun hmot pro armatury, výšky do 24 m | t | 0.0147 |  |  |  | 2 | 7 | 1001 | 5 | 2 | 0 | 0 | 0 | 0 | 0 | 7 | 1001 | 0
| Celkem za | 734 Armatury | [5 empty] | 4 |  |  |  |  | 0 | 0 | 0 | 0 | 0
Díl: | 735 | Otopná tělesa | [5 empty] | 1
232 | 735000911R00 | Oprava-vyregulování ventilů s ručním ovládáním | kus | 40 |  |  |  | 2 | 1 | 7 | 7 | 2 | 0 | 0 | 0 | 0 | 0 | 1 | 7 | 0
233 | 735111630R00 | Tělesa otopná litinová Termo, 500/95 | m2 | 15.3 |  |  |  | 2 | 1 | 7 | 7 | 2 | 0 | 0 | 0 | 0 | 0 | 1 | 7 | 0.04424
|  | 90*0,17 |  | 15.3 |  |  | 90*0,17
234 | 735111650R00 | Tělesa otopná litinová Termo, 500/130 | m2 | 36 |  |  |  | 2 | 1 | 7 | 7 | 2 | 0 | 0 | 0 | 0 | 0 | 1 | 7 | 0.03363
|  | 144,0*0,25 |  | 36 |  |  | 144,0*0,25
235 | 735111810R00 | Demontáž těles otopných litinových článkových do sběrny | m2 | 51.3 |  |  |  | 2 | 1 | 7 | 7 | 2 | 0 | 0 | 0 | 0 | 0 | 1 | 7 | 0
|  | 90,0*0,17 |  | 15.3 |  |  | 90,0*0,17
|  | 144,0*0,25 |  | 36 |  |  | 144,0*0,25
236 | 735111810R01 | Demontáž těles otopných litinových článkových k použití | m2 | 180 |  |  |  | 2 | 1 | 7 | 7 | 2 | 0 | 0 | 0 | 0 | 0 | 1 | 7 | 0
237 | 735117110R00 | Odpojení a připojení těles po nátěru | m2 | 231.3 |  |  |  | 2 | 1 | 7 | 7 | 2 | 0 | 0 | 0 | 0 | 0 | 1 | 7 | 0
|  | 90,0*0,17 |  | 15.3 |  |  | 90,0*0,17
|  | 144,0*0,25 |  | 36 |  |  | 144,0*0,25
|  | 180,0 |  | 180 |  |  | 180,0
238 | 735118110R00 | Tlaková zkouška otopných těles litinových - vodou | m2 | 231.3 |  |  |  | 2 | 1 | 7 | 7 | 2 | 0 | 0 | 0 | 0 | 0 | 1 | 7 | 0
|  | 90,0*0,17 |  | 15.3 |  |  | 90,0*0,17
|  | 144,0*0,25 |  | 36 |  |  | 144,0*0,25
|  | 180,0 |  | 180 |  |  | 180,0
239 | 735119140R00 | Montáž těles otopných litinových článkových stávající | m2 | 180 |  |  |  | 2 | 1 | 7 | 7 | 2 | 0 | 0 | 0 | 0 | 0 | 1 | 7 | 0.01632
240 | 735890803R00 | Přemístění demont. hmot - otop. těles, H 12 - 24 m | t | 1.2209 |  |  |  | 2 | 1 | 7 | 7 | 2 | 0 | 0 | 0 | 0 | 0 | 1 | 7 | 0
241 | 979081111R00 | Odvoz suti a vybour. hmot na skládku do 1 km | t | 1.2209 |  |  |  | 2 | 1 | 7 | 7 | 2 | 0 | 0 | 0 | 0 | 0 | 1 | 7 | 0
242 | 979081121R00 | Příplatek k odvozu za každý další 1 km | t | 2.4419 |  |  |  | 2 | 1 | 7 | 7 | 2 | 0 | 0 | 0 | 0 | 0 | 1 | 7 | 0
243 | 998735103R00 | Přesun hmot pro otopná tělesa, výšky do 24 m | t | 4.8252 |  |  |  | 2 | 7 | 1001 | 5 | 2 | 0 | 0 | 0 | 0 | 0 | 7 | 1001 | 0
| Celkem za | 735 Otopná tělesa | [5 empty] | 4 |  |  |  |  | 0 | 0 | 0 | 0 | 0
Díl: | 762 | Konstrukce tesařské | [5 empty] | 1
244 | 762512245R00 | Položení podlah pod PVC | m2 | 1475.0715
|  | PVC:602,5005 |  | 602.5005
|  | koberce:872,571 |  | 872.571
245 | 762521812R00 | Demontáž podlah bez polštářů z prken tl. do 5 cm | m2 | 26.065 |  |  |  | 2 | 1 | 7 | 7 | 2 | 0 | 0 | 0 | 0 | 0 | 1 | 7 | 0
|  | prahy: |  | 0 |  |  | prahy:
|  | 2.NP:1,3*0,5 |  | 0.65 |  |  | 2.NP:1,3*0,5
|  | 1,3*0,65 |  | 0.845 |  |  | 1,3*0,65
|  | 1,3*0,8*11 |  | 11.44 |  |  | 1,3*0,8*11
|  | 1,3*0,9*2 |  | 2.34 |  |  | 1,3*0,9*2
|  | 3.NP:1,3*0,5 |  | 0.65 |  |  | 3.NP:1,3*0,5
|  | 1,3*0,65*12 |  | 10.14 |  |  | 1,3*0,65*12
246 | 762595000R00 | Spojovací a ochranné prostředky k položení podlah | m3 | 26.5513
|  | (602,5005+872,571)*0,018 |  | 26.5513
247 | 7629 | Vyřezání a úprava drážek pro rozvody slaboproudu v dřevěných podlahách š. 80 cm,vyspravení povlaků | m | 35.3 |  |  |  | 2 | 2 | 7 | 7 | 2 | 0 | 0 | 0 | 0 | 0 | 2 | 7 | 0
|  | neupravované místnosti: |  | 0 |  |  | neupravované místnosti:
|  | nebyly provedeny sondy: |  | 0 |  |  | nebyly provedeny sondy:
|  | 2.NP:3,4+4,0+3,8+3,1+2,6+7,4+11,0 |  | 35.3 |  |  | 2.NP:3,4+4,0+3,8+3,1+2,6+7,4+11,0
248 | 60726121 | Deska dřevoštěpková OSB 3 B - 4PD tl. 18 mm | m2 | 1622.5787
|  | (602,5005+872,571)*1,1 |  | 1622.5787
249 | 998762103R00 | Přesun hmot pro tesařské konstrukce, výšky do 24 m | t | 18.4135
| Celkem za | 762 Konstrukce tesařské | [5 empty] | 4 |  |  |  |  | 0 | 0 | 0 | 0 | 0
Díl: | 764 | Konstrukce klempířské | [5 empty] | 1
250 | 764351207R00 | Žlaby z Pz plechu čtyřhranné,rš 500 mm | m | 23.65 |  |  |  | 2 | 1 | 7 | 7 | 2 | 0 | 0 | 0 | 0 | 0 | 1 | 7 | 0.00538
|  | stoupačky slaboproud:(3,315+4,36+4,15)*2 |  | 23.65 |  |  | stoupačky slaboproud:(3,315+4,36+4,15)*2
251 | 764451204R00 | Trouby z Pz plechu, čtvercové o str. 150mm | m | 6.2 |  |  |  | 2 | 1 | 7 | 7 | 2 | 0 | 0 | 0 | 0 | 0 | 1 | 7 | 0.00469
|  | slaboproud stoupačky:1,4*2 |  | 2.8 |  |  | slaboproud stoupačky:1,4*2
|  | 0,9*2 |  | 1.8 |  |  | 0,9*2
|  | 0,8*2 |  | 1.6 |  |  | 0,8*2
252 | 76491 | Prostup střechou - bednění a plech falc. úprava krytiny do 0,25 m2 | ks | 17 |  |  |  | 2 | 1 | 7 | 7 | 2 | 0 | 0 | 0 | 0 | 0 | 1 | 7 | 0
|  | VZT:9 |  | 9 |  |  | VZT:9
|  | kanalizace:8 |  | 8 |  |  | kanalizace:8
253 | 76492 | Odkkrytí a zakrytí krytiny z Pz falcovaného plechu s beněním pro úmístění VZT strojovny skrz střechu | m2 | 14 |  |  |  | 2 | 1 | 7 | 7 | 2 | 0 | 0 | 0 | 0 | 0 | 1 | 7 | 0
|  | VZT:10,0 |  | 10 |  |  | VZT:10,0
|  | po komínech:2,0*2 |  | 4 |  |  | po komínech:2,0*2
254 | 998764103R00 | Přesun hmot pro klempířské konstr., výšky do 24 m | t | 0.15632 |  |  |  | 2 | 7 | 1001 | 5 | 2 | 0 | 0 | 0 | 0 | 0 | 7 | 1001 | 0
| Celkem za | 764 Konstrukce klempířské | [5 empty] | 4 |  |  |  |  | 0 | 0 | 0 | 0 | 0
Díl: | 766 | Konstrukce truhlářské | [5 empty] | 1
255 | 76601 | Dveře vnitřní č.8, dvoukř. plné hladké masiv D+M bílé 120/245 cm s deštěnou zárubní tl. zdiva 60 cm | ks | 1 |  |  |  | 2 | 11 | 3 | 1 | 2 | 0 | 0 | 0 | 0 | 0 | 11 | 3 | 0
256 | 76602 | Dtto,180/210 cm č.11,,obložková zárubeň tl. 15 cm dveře EW 30 DP3-C,kování klika-klika | ks | 1 |  |  |  | 2 | 11 | 3 | 2 | 2 | 0 | 0 | 0 | 0 | 0 | 11 | 3 | 0
257 | 76602a | Dtto,č.11a ,kování koule-klika | ks | 1 |  |  |  | 2 | 11 | 3 | 34 | 2 | 0 | 0 | 0 | 0 | 0 | 11 | 3 | 0
258 | 76604 | Prosklená stěna č. 19 s obloukem 280/387-426 cm s kyvnými dveřmi 160/220 cm komplet D+M | ks | 3 |  |  |  | 2 | 11 | 3 | 4 | 2 | 0 | 0 | 0 | 0 | 0 | 11 | 3 | 0
259 | 76605 | Dtto,č. 20 , 290/423 cm s dveřmi 160/220 cm komplet D+M | ks | 2 |  |  |  | 2 | 11 | 3 | 5 | 2 | 0 | 0 | 0 | 0 | 0 | 11 | 3 | 0
260 | 76606 | Dřevěná obložka otvoru masiv bílá č. 21 80/197 cm tl. stěny 15 cm D+M | ks | 4 |  |  |  | 2 | 11 | 3 | 6 | 2 | 0 | 0 | 0 | 0 | 0 | 11 | 3 | 0
261 | 76607 | Dělící stěny na WC z HPL desek v. 220 cm od podlahy 15 cm,nohy nerez č. 22,23 D+M | m2 | 14.01 |  |  |  | 2 | 11 | 3 | 7 | 2 | 0 | 0 | 0 | 0 | 0 | 11 | 3 | 0
|  | (1,65+0,9)*2,05 |  | 5.2275 |  |  | (1,65+0,9)*2,05
|  | (1,65*2+3,15)*2,05 |  | 13.2225 |  |  | (1,65*2+3,15)*2,05
|  | -0,6*1,85*4 |  | -4.44 |  |  | -0,6*1,85*4
262 | 76608 | Dveře WC z HPL desek do příček z HPL desek 60/185 cm č.22,23 | ks | 4 |  |  |  | 2 | 11 | 3 | 8 | 2 | 0 | 0 | 0 | 0 | 0 | 11 | 3 | 0
263 | 76609 | Stávající dveřní křídla č.13 -výměna kování koule-klika,zámek s vložkou | ks | 5 |  |  |  | 2 | 11 | 3 | 11 | 2 | 0 | 0 | 0 | 0 | 0 | 11 | 3 | 0
|  | 9a:1 |  | 1 |  |  | 9a:1
|  | 13:4 |  | 4 |  |  | 13:04
264 | 76610 | Výměna kování dvoukřídlových dveří D+M koule-klika se štítky | ks | 7 |  |  |  | 2 | 11 | 3 | 102 | 2 | 0 | 0 | 0 | 0 | 0 | 11 | 3 | 0
|  | č.74:7 |  | 7 |  |  | č.74:7
265 | 76611 | Dtto,klika-klika se štítky D+M | ks | 8 |  |  |  | 2 | 11 | 3 | 103 | 2 | 0 | 0 | 0 | 0 | 0 | 11 | 3 | 0
|  | č. 73:8 |  | 8 |  |  | č. 73:8
266 | 76612 | Demontáž obložkové zárubně,přemístění a montáž obložkové zárubně+úprava 130*250/65 cm | ks | 1 |  |  |  | 2 | 11 | 3 | 119 | 2 | 0 | 0 | 0 | 0 | 0 | 11 | 3 | 0
|  | stávající obložku přesunout:1 |  | 1 |  |  | stávající obložku přesunout:1
267 | 766661112R00 | Montáž dveří do ocelové zárubně, 1kř.do 0,8 m | kus | 12 |  |  |  | 2 | 1 | 7 | 7 | 2 | 0 | 0 | 0 | 0 | 0 | 1 | 7 | 0
|  | dveře č. 1:4 |  | 4 |  |  | dveře č. 1:4
|  | dveře č. 2:2 |  | 2 |  |  | dveře č. 2:2
|  | dveře č. 3:4 |  | 4 |  |  | dveře č. 3:4
|  | dveře č. 14:2 |  | 2 |  |  | dveře č. 14:2
268 | 766670011R00 | Montáž obložkové zárubně a dřevěného křídla dveří typové dveře | kus | 27 |  |  |  | 2 | 1 | 7 | 7 | 2 | 0 | 0 | 0 | 0 | 0 | 1 | 7 | 0.0004
|  | č. 4:19 |  | 19 |  |  | č. 4:19
|  | č. 5:2 |  | 2 |  |  | č. 5:2
|  | č. 5a:4 |  | 4 |  |  | č. 5a:4
|  | č. 6:2 |  | 2 |  |  | č. 6:2
269 | 766694123R00 | Montáž parapetních desek š.nad 30 cm,dl.do 260 cm | kus | 24 |  |  |  | 2 | 1 | 7 | 7 | 2 | 0 | 0 | 0 | 0 | 0 | 1 | 7 | 3e-05
270 | 766695212R00 | Montáž prahů dveří jednokřídlových š. do 10 cm | kus | 11 |  |  |  | 2 | 1 | 7 | 7 | 2 | 0 | 0 | 0 | 0 | 0 | 1 | 7 | 1e-05
|  | 1+2+5+2+1 |  | 11 |  |  | 1+2+5+2+1
271 | 766695233R00 | Montáž prahů dveří dvoukřídlových š. nad 10 cm | kus | 25 |  |  |  | 2 | 1 | 7 | 7 | 2 | 0 | 0 | 0 | 0 | 0 | 1 | 7 | 2e-05
|  | 3+22 |  | 25 |  |  | 3+22
272 | 766813114R00 | Montáž kuchyň. linek na stěnu š.do 2,4 m | kus | 4 |  |  |  | 2 | 1 | 7 | 7 | 2 | 0 | 0 | 0 | 0 | 0 | 1 | 7 | 0
273 | 61161713 | Dveře vnitřní hladké plné 1kř. 60x197 cm dýha bílé + kování,WC zámek | kus | 2 |  |  |  | 2 | 3 | 7 | 61161713 | 2 | 0 | 0 | 0 | 0 | 0 | 3 | 7 | 0.016
|  | č.14:2 |  | 2 |  |  | č.14:2
274 | 61161717 | Dveře vnitřní hladké plné 1kř. 70x197 cm dýha bílé +kování klika-klika,zámek WC 4 ks,vložkový 4 ks | kus | 8 |  |  |  | 2 | 3 | 7 | 61161717 | 2 | 0 | 0 | 0 | 0 | 0 | 3 | 7 | 0.018
|  | č.1:4 |  | 4 |  |  | č.1:4
|  | č. 3:4 |  | 4 |  |  | č. 3:4
275 | 61161721 | Dveře vnitřní hladké plné 1kř. 80x197 cm dýha bílé +kování WC zámek 2ks,vložkový 20 ks | kus | 22 |  |  |  | 2 | 3 | 7 | 61161721 | 2 | 0 | 0 | 0 | 0 | 0 | 3 | 7 | 0.02
|  | č.2:2 |  | 2 |  |  | č.2:2
|  | č.4:19 |  | 19 |  |  | č.4:19
|  | č.12:1 |  | 1 |  |  | č.12:1
276 | 61161725 | Dveře vnitřní hladké plné 1kř. 90x197 cm dýha bílé +kování,zámek vložkový | kus | 13 |  |  |  | 2 | 3 | 7 | 61161725 | 2 | 0 | 0 | 0 | 0 | 0 | 3 | 7 | 0.022
|  | č.5:2 |  | 2 |  |  | č.5:2
|  | č.5a:4 |  | 4 |  |  | č.5a:4
|  | č.6:2 |  | 2 |  |  | č.6:2
|  | č.7:5 |  | 5 |  |  | č.7:5
277 | 61181252.A | Zárubeň obkladová š. 80 cm/tl. stěny 7-15cm bílé | kus | 17 |  |  |  | 2 | 3 | 7 | 61181252.A | 2 | 0 | 0 | 0 | 0 | 0 | 3 | 7 | 0.02
|  | dveře : |  | 0 |  |  | dveře :
|  | č.4:17 |  | 17 |  |  | č.4:17
278 | 61181253.A | Zárubeň obkladová š. 90 cm/tl. stěny 7-15cm bílé | kus | 8 |  |  |  | 2 | 3 | 7 | 61181253.A | 2 | 0 | 0 | 0 | 0 | 0 | 3 | 7 | 0.02
|  | dveře: |  | 0 |  |  | dveře:
|  | č. 5:2 |  | 2 |  |  | č. 5:2
|  | č. 5a:4 |  | 4 |  |  | č. 5a:4
|  | č.6:2 |  | 2 |  |  | č.6:2
279 | 61181272.A | Zárubeň obkladová š. 80 cm/tl.stěny 16-35cm bílé | kus | 2 |  |  |  | 2 | 3 | 7 | 61181272.A | 2 | 0 | 0 | 0 | 0 | 0 | 3 | 7 | 0.03
|  | dveře č. 4:2 |  | 2 |  |  | dveře č. 4:2
280 | 61187181 | Prah dubový délka 90 cm šířka 15 cm tl. 2 cm +lak | kus | 7 |  |  |  | 2 | 3 | 7 | 61187181 | 2 | 0 | 0 | 0 | 0 | 0 | 3 | 7 | 0.00181
|  | dveře č. 6:2 |  | 2 |  |  | dveře č. 6:2
|  | dveře č. 7:5 |  | 5 |  |  | dveře č. 7:5
281 | 61187503 | Prah dubový délka 180 cm šířka 15 cm tl. 2 cm +lak | kus | 2 |  |  |  | 2 | 3 | 7 | 61187503 | 2 | 0 | 0 | 0 | 0 | 0 | 3 | 7 | 0.004
|  | dveře č. 11 a 11a:2 |  | 2 |  |  | dveře č. 11 a 11a:2
282 | 61188 | Prah dubový délka 120 cm šířka 65 cm tl. 2 cm +lak | kus | 21 |  |  |  | 2 | 3 | 7 | 61188 | 2 | 0 | 0 | 0 | 0 | 0 | 3 | 7 | 0.01291
|  | č.24:21 |  | 21 |  |  | č.24:21
283 | 61191 | Přirážka na PO 30 min křídla dveří jenokřídlových + zárubeň | ks | 2 |  |  |  | 2 | 3 | 7 | 61191 | 2 | 0 | 0 | 0 | 0 | 0 | 3 | 7 | 0
|  | č. 6:2 |  | 2 |  |  | č. 6:2
284 | 61192 | Přirážka na PO 30 min. dveří dvoukřídlových + zárubeň | ks | 2 |  |  |  | 2 | 3 | 7 | 61192 | 2 | 0 | 0 | 0 | 0 | 0 | 3 | 7 | 0
|  | č.9:1 |  | 1 |  |  | č.9:1
|  | č. 9a:1 |  | 1 |  |  | č. 9a:1
285 | 61193 | Přirážka na úpravu pro el. otvírač | ks | 23 |  |  |  | 2 | 3 | 7 | 61193 | 2 | 0 | 0 | 0 | 0 | 0 | 3 | 7 | 0
|  | 2.NP:11 |  | 11 |  |  | 2.NP:11
|  | 3.NP:12 |  | 12 |  |  | 3.NP:12
286 | 61194 | Dodávka parapetní desky bukové tl. 26 mm č.77 170/74,5 cm s hliníkovou mřížkou 100/15 cm | ks | 24 |  |  |  | 2 | 3 | 7 | 61194 | 2 | 0 | 0 | 0 | 0 | 0 | 3 | 7 | 0.02
|  | + 5 držáků kabelového žlabu:24 |  | 24 |  |  | + 5 držáků kabelového žlabu:24
287 | 61195 | Zárubeň rámová včetně kování,nátěr bílý do otvoru 110/215 cm č.7 | ks | 5 |  |  |  | 2 | 3 | 7 | 61195 | 2 | 0 | 0 | 0 | 0 | 0 | 3 | 7 | 0
288 | 61196 | Dtto,zárubeň rámová do otvoru 100/215 cm č. 12 | ks | 1 |  |  |  | 2 | 3 | 7 | 61196 | 2 | 0 | 0 | 0 | 0 | 0 | 3 | 7 | 0
289 | 6158 | Linka kuchyňská atypická 240 cm D+M s dřezem,2 plotýnky,lednička | ks | 2 |  |  |  | 2 | 3 | 7 | 6158 | 2 | 0 | 0 | 0 | 0 | 0 | 3 | 7 | 0.3
|  | č.25:2 |  | 2 |  |  | č.25:2
290 | 6159 | Kuchyňská linka atypická 365 cm s dřezem, 2 plotýnky,lednička,myčka D+M | ks | 1 |  |  |  | 2 | 3 | 7 | 6159 | 2 | 0 | 0 | 0 | 0 | 0 | 3 | 7 | 0
|  | č.26:1 |  | 1 |  |  | č.26:1
291 | 998766103R00 | Přesun hmot pro truhlářské konstr., výšky do 24 m | t | 2.8459 |  |  |  | 2 | 7 | 1001 | 5 | 2 | 0 | 0 | 0 | 0 | 0 | 7 | 1001 | 0
| Celkem za | 766 Konstrukce truhlářské | [5 empty] | 4 |  |  |  |  | 0 | 0 | 0 | 0 | 0
Díl: | 767 | Kovové konstrukce | [5 empty] | 1
292 | 767649191R00 | Montáž doplňků dveří, samozavírače hydraulického | kus | 6 |  |  |  | 2 | 1 | 7 | 7 | 2 | 0 | 0 | 0 | 0 | 0 | 1 | 7 | 1e-05
|  | č. 6:2 |  | 2 |  |  | č. 6:2
|  | č. 9:1 |  | 1 |  |  | č. 9:1
|  | č. 9a:1 |  | 1 |  |  | č. 9a:1
|  | č. 11:1 |  | 1 |  |  | č. 11:1
|  | č. 11a:1 |  | 1 |  |  | č. 11a:1
293 | 767649193R00 | Montáž doplňků dveří, stavěče křídel | kus | 10 |  |  |  | 2 | 1 | 7 | 7 | 2 | 0 | 0 | 0 | 0 | 0 | 1 | 7 | 1e-05
|  | č.19:3*2 |  | 6 |  |  | č.19:3*2
|  | č. 20:2*2 |  | 4 |  |  | č. 20:2*2
294 | 767990010RAA | Atypické ocelové konstrukce D+M do 5 kg/kus | kg | 150 |  |  |  | 2 | 2 | 7 | 7 | 2 | 0 | 0 | 0 | 0 | 0 | 2 | 7 | 0
|  | topení:150,0 |  | 150 |  |  | topení:150,0
295 | 54917030 | Zavírač dveří hydraulický K 204 č.11 stříbrná | kus | 6 |  |  |  | 2 | 3 | 7 | 54917030 | 2 | 0 | 0 | 0 | 0 | 0 | 3 | 7 | 0.00239
|  | 6 |  | 6 |  |  | 6
296 | 5492 | Stavěč křídla dveří s gumou | kus | 10 |  |  |  | 2 | 3 | 7 | 5492 | 2 | 0 | 0 | 0 | 0 | 0 | 3 | 7 | 0.0002
297 | 998767103R00 | Přesun hmot pro zámečnické konstr., výšky do 24 m | t | 0.0165 |  |  |  | 2 | 7 | 1001 | 5 | 2 | 0 | 0 | 0 | 0 | 0 | 7 | 1001 | 0
| Celkem za | 767 Kovové konstrukce | [5 empty] | 4 |  |  |  |  | 0 | 0 | 0 | 0 | 0
Díl: | 771 | Podlahy z dlaždic a obklady | [5 empty] | 1
298 | 771 R | Vyspravení šestiúhelníkové dlažby do 10% s vysekáním počkozené ,včetně soklíku | m2 | 384.428 |  |  |  | 2 | 1 | 7 | 7 | 2 | 0 | 0 | 0 | 0 | 0 | 1 | 7 | 0
|  | 2.NP:(25,09+34,81+30,75+15,78+72,6)*1,1 |  | 196.933 |  |  | 2.NP:(25,09+34,81+30,75+15,78+72,6)*1,1
|  | 3.NP:(55,17+55,17+60,11)*1,1 |  | 187.495 |  |  | 3.NP:(55,17+55,17+60,11)*1,1
299 | 771111141R00 | Příplatek za diagonální kladení dlažby šestiúhelníková dlažba a čtvercová dlažba+soklík | m2 | 75.515 |  |  |  | 2 | 1 | 7 | 7 | 2 | 0 | 0 | 0 | 0 | 0 | 1 | 7 | 0
|  | 2.NP:(5,57+7,2+24,12)*1,1 |  | 40.579 |  |  | 2.NP:(5,57+7,2+24,12)*1,1
|  | 3.NP:(15,54+16,22)*1,1 |  | 34.936 |  |  | 3.NP:(15,54+16,22)*1,1
300 | 771575014RAH | Dlažba do tmele 30 x 30 cm + soklík dlažba ve specifikaci | m2 | 169.961 |  |  |  | 2 | 2 | 7 | 7 | 2 | 0 | 0 | 0 | 0 | 0 | 2 | 7 | 0
|  | 2.MP dlažba standart: |  | 0 |  |  | 2.MP dlažba standart:
|  | (19,5+13,96)*1,1 |  | 36.806 |  |  | (19,5+13,96)*1,1
|  | 3.NP: |  | 0 |  |  | 3.NP:
|  | (7,2+16,92+3,97+7,43+55,82+16,96+10,0+2,75)*1,1 |  | 133.155 |  |  | (7,2+16,92+3,97+7,43+55,82+16,96+10,0+2,75)*1,1
301 | 5971 | Dlažba dle výběru investora | m2 | 178.4591 |  |  |  | 2 | 3 | 7 | 5971 | 2 | 0 | 0 | 0 | 0 | 0 | 3 | 7 | 0.018
|  | 169,961*1,05 |  | 178.4591 |  |  | 169,961*1,05
302 | 59763845 | Dlažba šestiúheníková na plochu a čtyřhranná na kraje a soklík výroba dle dochovalé dlažby | m2 | 119.6557 |  |  |  | 2 | 3 | 7 | 59763845 | 2 | 0 | 0 | 0 | 0 | 0 | 3 | 7 | 0.019
|  | 75,515*1,05 |  | 79.2908 |  |  | 75,515*1,05
|  | 384,428*0,1*1,05 |  | 40.3649 |  |  | 384,428*0,1*1,05
303 | 998771103R00 | Přesun hmot pro podlahy z dlaždic, výšky do 24 m | t | 5.4857 |  |  |  | 2 | 7 | 1001 | 5 | 2 | 0 | 0 | 0 | 0 | 0 | 7 | 1001 | 0
| Celkem za | 771 Podlahy z dlaždic a obklady | [5 empty] | 4 |  |  |  |  | 0 | 0 | 0 | 0 | 0
Díl: | 772 | Kamenné dlažby | [5 empty] | 1
304 | 772500010RAB | Dlažba z desek z přírodního kamene prostá broušená žula, tloušťka 3 cm + soklík | m2 | 44.528 |  |  |  | 2 | 2 | 7 | 7 | 2 | 0 | 0 | 0 | 0 | 0 | 2 | 7 | 0
|  | 2.NP:(8,6+7,28+8,6)*1,1 |  | 26.928 |  |  | 2.NP:(8,6+7,28+8,6)*1,1
|  | 3.NP:(7,02+8,98)*1,1 |  | 17.6 |  |  | 3.NP:(7,02+8,98)*1,1
| Celkem za | 772 Kamenné dlažby | [5 empty] | 4 |  |  |  |  | 0 | 0 | 0 | 0 | 0
Díl: | 775 | Podlahy vlysové a parketové | [5 empty] | 1
305 | 775521800R00 | Demontáž podlah vlysových včetně lišt alt. dřevotříska | m2 | 4028.72 |  |  |  | 2 | 1 | 7 | 7 | 2 | 0 | 0 | 0 | 0 | 0 | 1 | 7 | 0
|  | Začátek provozního součtu |  | 0 |  |  | Začátek provozního součtu
|  | 2.NP:6,8*3,6 |  | 24.48 |  |  | 2.NP:6,8*3,6
|  | 82,7+72,5 |  | 155.2 |  |  | 82,7+72,5
|  | 54,8*2 |  | 109.6 |  |  | 54,8*2
|  | 23,03+49,34+24,42+24,58+57,25+48,02+73,17+24,48+12,28+16,85+43,24 |  | 396.66 |  |  | 23,03+49,34+24,42+24,58+57,25+48,02+73,17+24,48+12,28+16,85+43,24
|  | 23,77+17,3+13,96+16,53+34,62+40,2 |  | 146.38 |  |  | 23,77+17,3+13,96+16,53+34,62+40,2
|  | 3,NP:17,17+85,25+73,58+80,72 |  | 256.72 |  |  | 3,NP:17,17+85,25+73,58+80,72
|  | 17,17+5,37+31,78+77,69+23,8+56,5+21,55+14,39+18,23+77,48+113,26 |  | 457.22 |  |  | 17,17+5,37+31,78+77,69+23,8+56,5+21,55+14,39+18,23+77,48+113,26
|  | 114,77+23,4*2+52,02+5,65+15,82 |  | 235.06 |  |  | 114,77+23,4*2+52,02+5,65+15,82
|  | (8,21+16,69+16,63+23,38+12,77)*3 |  | 233.04 |  |  | (8,21+16,69+16,63+23,38+12,77)*3
|  | Mezisoučet |  | 0 |  |  | Mezisoučet
|  | Konec provozního součtu |  | 2014.36 |  |  | Konec provozního součtu
|  | 2014,36*2 |  | 4028.72 |  |  | 2014,36*2
| Celkem za | 775 Podlahy vlysové a parketové | [5 empty] | 4 |  |  |  |  | 0 | 0 | 0 | 0 | 0
Díl: | 776 | Podlahy povlakové | [5 empty] | 1
306 | 776511820R00 | Odstranění PVC a koberců lepených s podložkou | m2 | 1859 |  |  |  | 2 | 1 | 7 | 7 | 2 | 0 | 0 | 0 | 0 | 0 | 1 | 7 | 0
|  | 2.NP:6,8*3,6 |  | 24.48 |  |  | 2.NP:6,8*3,6
|  | 82,7+72,5 |  | 155.2 |  |  | 82,7+72,5
|  | 54,8*2 |  | 109.6 |  |  | 54,8*2
|  | 23,03+49,34+24,42+24,58+57,25+48,02+73,17+24,48+12,28+16,85+43,24 |  | 396.66 |  |  | 23,03+49,34+24,42+24,58+57,25+48,02+73,17+24,48+12,28+16,85+43,24
|  | 23,77+17,3+13,96+16,53+34,62+40,2 |  | 146.38 |  |  | 23,77+17,3+13,96+16,53+34,62+40,2
|  | 3,NP:17,17+85,25+73,58+80,72 |  | 256.72 |  |  | 3,NP:17,17+85,25+73,58+80,72
|  | 17,17+5,37+31,78+77,69+23,8+56,5+21,55+14,39+18,23+77,48+113,26 |  | 457.22 |  |  | 17,17+5,37+31,78+77,69+23,8+56,5+21,55+14,39+18,23+77,48+113,26
|  | 114,77+23,4*2+52,02+5,65+15,82+8,21+16,69+16,63+23,38+12,77 |  | 312.74 |  |  | 114,77+23,4*2+52,02+5,65+15,82+8,21+16,69+16,63+23,38+12,77
307 | 77659 | Oprava povlakové podlahy | m2 | 28.44 |  |  |  | 2 | 1 | 7 | 7 | 2 | 0 | 0 | 0 | 0 | 0 | 1 | 7 | 0
|  | 2,29,2,31-36:(3,4+4,0+3,8+3,2+2,6+7,4+11,15)*0,8 |  | 28.44 |  |  | 2,29,2,31-36:(3,4+4,0+3,8+3,2+2,6+7,4+11,15)*0,8
|  | podlahové kanálky: |  | 0 |  |  | podlahové kanálky:
308 | 776520010RAI | Podlaha povlaková z PVC pásů, PVC lišta pouze položení, podlahovina ve specifikaci | m2 | 602.5005 |  |  |  | 2 | 2 | 7 | 7 | 2 | 0 | 0 | 0 | 0 | 0 | 2 | 7 | 0
|  | Začátek provozního součtu |  | 0 |  |  | Začátek provozního součtu
|  | 2.NP: |  | 0 |  |  | 2.NP:
|  | 54,96+73,17+54,54+39,2+4,59+6,24 |  | 232.7 |  |  | 54,96+73,17+54,54+39,2+4,59+6,24
|  | 3.NP: |  | 0 |  |  | 3.NP:
|  | 15,38+22,61+58,54+44,12+55,81+81,04+63,61 |  | 341.11 |  |  | 15,38+22,61+58,54+44,12+55,81+81,04+63,61
|  | Mezisoučet |  | 0 |  |  | Mezisoučet
|  | Konec provozního součtu |  | 573.81 |  |  | Konec provozního součtu
|  | 573,81*1,05 |  | 602.5005 |  |  | 573,81*1,05
309 | 776570020RAI | Podlaha povlaková textilní lepená, soklík-lišta pouze položení, koberec ve specifikaci | m2 | 872.571 |  |  |  | 2 | 2 | 7 | 7 | 2 | 0 | 0 | 0 | 0 | 0 | 2 | 7 | 0
|  | Začátek provozního součtu |  | 0 |  |  | Začátek provozního součtu
|  | 2.NP: |  | 0 |  |  | 2.NP:
|  | 25,7+19,2+22,99+30,38+17,82+24,12+29,45+26,97+19,34+28,96+23,77 |  | 268.7 |  |  | 25,7+19,2+22,99+30,38+17,82+24,12+29,45+26,97+19,34+28,96+23,77
|  | 17,3+16,53+34,62+15,11+21,57 |  | 105.13 |  |  | 17,3+16,53+34,62+15,11+21,57
|  | 3.NP: |  | 0 |  |  | 3.NP:
|  | 40,56+43,5+28,3+28,24+48,02+32,17+23,17+31,34 |  | 275.3 |  |  | 40,56+43,5+28,3+28,24+48,02+32,17+23,17+31,34
|  | 53,38+26,18+26,18+26,18+27,53+22,44 |  | 181.89 |  |  | 53,38+26,18+26,18+26,18+27,53+22,44
|  | Mezisoučet |  | 0 |  |  | Mezisoučet
|  | Konec provozního součtu |  | 831.02 |  |  | Konec provozního součtu
|  | 831,02*1,05 |  | 872.571 |  |  | 831,02*1,05
310 | 28412232 | Podlahovina PVC dle výběru investora | m2 | 632.6255 |  |  |  | 2 | 3 | 7 | 28412232 | 2 | 0 | 0 | 0 | 0 | 0 | 3 | 7 | 0.0024
|  | 602,5005*1,05 |  | 632.6255 |  |  | 602,5005*1,05
311 | 69741046 | Koberec zátěžový dle výběru investora | m2 | 916.1996 |  |  |  | 2 | 3 | 7 | 69741046 | 2 | 0 | 0 | 0 | 0 | 0 | 3 | 7 | 0.00208
|  | 872,571*1,05 |  | 916.1996 |  |  | 872,571*1,05
312 | 998776103R00 | Přesun hmot pro podlahy povlakové, výšky do 24 m | t | 3.424 |  |  |  | 2 | 7 | 1001 | 5 | 2 | 0 | 0 | 0 | 0 | 0 | 7 | 1001 | 0
| Celkem za | 776 Podlahy povlakové | [5 empty] | 4 |  |  |  |  | 0 | 0 | 0 | 0 | 0
Díl: | 781 | Obklady keramické | [5 empty] | 1
313 | 781415014RAA | Obklad pórovinový do tmele 20 x 15 cm D+M+doplňky | m2 | 239.7361 |  |  |  | 2 | 2 | 7 | 7 | 2 | 0 | 0 | 0 | 0 | 0 | 2 | 7 | 0
|  | kuchyňské linky:2,4*0,6*3 |  | 4.32 |  |  | kuchyňské linky:2,4*0,6*3
|  | 0,6*0,6 |  | 0.36 |  |  | 0,6*0,6
|  | 2.NP : |  | 0 |  |  | 2.NP :
|  | (1,5+1,2)*2*2,0*3 |  | 32.4 |  |  | (1,5+1,2)*2*2,0*3
|  | 0,9*0,15*3 |  | 0.405 |  |  | 0,9*0,15*3
|  | -0,7*2,0*3 |  | -4.2 |  |  | -0,7*2,0*3
|  | (6,4+2,15)*2*2,0 |  | 34.2 |  |  | (6,4+2,15)*2*2,0
|  | -0,7*2,0*3 |  | -4.2 |  |  | -0,7*2,0*3
|  | -0,8*2,0 |  | -1.6 |  |  | -0,8*2,0
|  | -0,9*2,0 |  | -1.8 |  |  | -0,9*2,0
|  | (2,55+1,75)*2*2,0 |  | 17.2 |  |  | (2,55+1,75)*2*2,0
|  | -0,8*2,0 |  | -1.6 |  |  | -0,8*2,0
|  | 3.NP: |  | 0 |  |  | 3.NP:
|  | (1,8+0,9)*2*0,8 |  | 4.32 |  |  | (1,8+0,9)*2*0,8
|  | (1,65+0,9)*2*1,2 |  | 6.12 |  |  | (1,65+0,9)*2*1,2
|  | 0,9*0,15 |  | 0.135 |  |  | 0,9*0,15
|  | -0,6*2,0 |  | -1.2 |  |  | -0,6*2,0
|  | (0,9+1,5)*2*1,2 |  | 5.76 |  |  | (0,9+1,5)*2*1,2
|  | (0,9*1,65)*2*0,8 |  | 2.376 |  |  | (0,9*1,65)*2*0,8
|  | 0,9*0,15 |  | 0.135 |  |  | 0,9*0,15
|  | -0,6*2,0 |  | -1.2 |  |  | -0,6*2,0
|  | (2,1+2,25)*2*2,0 |  | 17.4 |  |  | (2,1+2,25)*2*2,0
|  | -0,6*2,0*2 |  | -2.4 |  |  | -0,6*2,0*2
|  | -0,9*2,0 |  | -1.8 |  |  | -0,9*2,0
|  | (0,9+1,9)*2*1,2 |  | 6.72 |  |  | (0,9+1,9)*2*1,2
|  | (0,9+2,05)*2*0,8 |  | 4.72 |  |  | (0,9+2,05)*2*0,8
|  | 0,9*0,15 |  | 0.135 |  |  | 0,9*0,15
|  | -0,7*2,0 |  | -1.4 |  |  | -0,7*2,0
|  | (1,65+2,05)*2*2,0 |  | 14.8 |  |  | (1,65+2,05)*2*2,0
|  | -0,7*2,0 |  | -1.4 |  |  | -0,7*2,0
|  | (1,2+2,65)*2*2,0 |  | 15.4 |  |  | (1,2+2,65)*2*2,0
|  | -0,7*2,0*2 |  | -2.8 |  |  | -0,7*2,0*2
|  | (1,5+2,65)*2*2,0 |  | 16.6 |  |  | (1,5+2,65)*2*2,0
|  | -0,7*2,0 |  | -1.4 |  |  | -0,7*2,0
|  | (1,65+1,85)*2*2,0 |  | 14 |  |  | (1,65+1,85)*2*2,0
|  | 0,9*0,15 |  | 0.135 |  |  | 0,9*0,15
|  | -0,9*2,0 |  | -1.8 |  |  | -0,9*2,0
|  | (2,85+1,65)*2*2,0 |  | 18 |  |  | (2,85+1,65)*2*2,0
|  | -0,9*2,0 |  | -1.8 |  |  | -0,9*2,0
|  | -0,8*2,0 |  | -1.6 |  |  | -0,8*2,0
|  | -0,7*2,0 |  | -1.4 |  |  | -0,7*2,0
|  | (1,65+1,65)*2*2,0 |  | 13.2 |  |  | (1,65+1,65)*2*2,0
|  | 0,9*0,15 |  | 0.135 |  |  | 0,9*0,15
|  | -0,8*2,0 |  | -1.6 |  |  | -0,8*2,0
|  | 1,063*(1,2+0,15)*3 |  | 4.3051 |  |  | 1,063*(1,2+0,15)*3
|  | 1,5*1,2*2 |  | 3.6 |  |  | 1,5*1,2*2
|  | 1,65*0,8*2 |  | 2.64 |  |  | 1,65*0,8*2
|  | (1,3*2+3,15)*2,0 |  | 11.5 |  |  | (1,3*2+3,15)*2,0
|  | -0,7*2,0 |  | -1.4 |  |  | -0,7*2,0
|  | 0,9*(1,2+0,15) |  | 1.215 |  |  | 0,9*(1,2+0,15)
|  | 1,47*1,2 |  | 1.764 |  |  | 1,47*1,2
|  | 1,62*0,8 |  | 1.296 |  |  | 1,62*0,8
|  | (1,02+2,65+2,67+1,72)*2,0 |  | 16.12 |  |  | (1,02+2,65+2,67+1,72)*2,0
|  | -0,9*2,0 |  | -1.8 |  |  | -0,9*2,0
|  | za umyvadly:1,2*1,4*2 |  | 3.36 |  |  | za umyvadly:1,2*1,4*2
|  | 1,2*1,4*2 |  | 3.36 |  |  | 1,2*1,4*2
| Celkem za | 781 Obklady keramické | [5 empty] | 4 |  |  |  |  | 0 | 0 | 0 | 0 | 0
Díl: | 782 | Konstrukce z přírodního kamene | [5 empty] | 1
314 | 7821 | Očištění kamenného ostění komínových dvířek repase,nátěr Porosil ZV | m2 | 5.61 |  |  |  | 2 | 1 | 7 | 7 | 2 | 0 | 0 | 0 | 0 | 0 | 1 | 7 | 0
|  | (1,15*2+0,7)*0,15*11 |  | 4.95 |  |  | (1,15*2+0,7)*0,15*11
|  | 0,06*11 |  | 0.66 |  |  | 0,06*11
| Celkem za | 782 Konstrukce z přírodního kamene | [5 empty] | 4 |  |  |  |  | 0 | 0 | 0 | 0 | 0
Díl: | 783 | Nátěry | [5 empty] | 1
315 | 783201821R00 | Odstranění nátěrů z kovových konstrukcí opálením | m2 | 12.32 |  |  |  | 2 | 1 | 7 | 7 | 2 | 0 | 0 | 0 | 0 | 0 | 1 | 7 | 0
|  | ochranné úhelníky:0,07*2*1,0*88 |  | 12.32 |  |  | ochranné úhelníky:0,07*2*1,0*88
316 | 783225100R00 | Nátěr syntetický kovových konstrukcí 2x + 1x email | m2 | 28.8128 |  |  |  | 2 | 1 | 7 | 7 | 2 | 0 | 0 | 0 | 0 | 0 | 1 | 7 | 0
|  | topení:0,150*32,0 |  | 4.8 |  |  | topení:0,150*32,0
|  | zárubně ocelové:(1,97*2+0,6)*0,21*2 |  | 1.9068 |  |  | zárubně ocelové:(1,97*2+0,6)*0,21*2
|  | (1,97*2+0,7)*0,21*8 |  | 7.7952 |  |  | (1,97*2+0,7)*0,21*8
|  | (1,97*2+0,8)*0,21*2 |  | 1.9908 |  |  | (1,97*2+0,8)*0,21*2
|  | ochranné úhelníky:0,07*2*1,0*88 |  | 12.32 |  |  | ochranné úhelníky:0,07*2*1,0*88
317 | 783226100R00 | Nátěr syntetický kovových konstrukcí základní | m2 | 28.156 |  |  |  | 2 | 1 | 7 | 7 | 2 | 0 | 0 | 0 | 0 | 0 | 1 | 7 | 0
|  | topení:0,150*32,0 |  | 4.8 |  |  | topení:0,150*32,0
|  | ochranné úhelníky:0,07*2*1,0*88 |  | 12.32 |  |  | ochranné úhelníky:0,07*2*1,0*88
|  | nosníky stropy Ič.16:2,9*2*0,62 |  | 3.596 |  |  | nosníky stropy Ič.16:2,9*2*0,62
|  | 3,0*4*0,62 |  | 7.44 |  |  | 3,0*4*0,62
318 | 783324340R00 | Nátěr syntetický litin. radiátorů Z +2x + 2x email | m2 | 231.3 |  |  |  | 2 | 1 | 7 | 7 | 2 | 0 | 0 | 0 | 0 | 0 | 1 | 7 | 0
|  | 51,3+180,0 |  | 231.3 |  |  | 51,3+180,0
319 | 783424140R00 | Nátěr syntetický potrubí do DN 50 mm Z + 2x email | m | 175 |  |  |  | 2 | 1 | 7 | 7 | 2 | 0 | 0 | 0 | 0 | 0 | 1 | 7 | 0
|  | topení:175,0 |  | 175 |  |  | topení:175,0
320 | 783602823R00 | Odstranění nátěrů truhlářských, dveří opálením | m2 | 341.135 |  |  |  | 2 | 1 | 7 | 7 | 2 | 0 | 0 | 0 | 0 | 0 | 1 | 7 | 0
321 | 783624 R | Nátěr truhlářských výrobků,napuštšní,tmelení,f fládrování,včetně vyvěšení a zavěšení+přesun | m2 | 341.135 |  |  |  | 2 | 1 | 7 | 7 | 2 | 0 | 0 | 0 | 0 | 0 | 1 | 7 | 0
|  | stávající dveře: |  | 0 |  |  | stávající dveře:
|  | č.9:1,3*2,5*2*1 |  | 6.5 |  |  | č.9:1,3*2,5*2*1
|  | č. 9a:1,3*2,5*2*1 |  | 6.5 |  |  | č. 9a:1,3*2,5*2*1
|  | č.10:0,9*2,02*2*7 |  | 25.452 |  |  | č.10:0,9*2,02*2*7
|  | č.13:1,3*2,5*2*4 |  | 26 |  |  | č.13:1,3*2,5*2*4
|  | č. 73:1,3*2,5*2*8 |  | 52 |  |  | č. 73:1,3*2,5*2*8
|  | č.74:1,3*2,5*2*7 |  | 45.5 |  |  | č.74:1,3*2,5*2*7
|  | zárubně ke stávajícím dveřím: |  | 0 |  |  | zárubně ke stávajícím dveřím:
|  | č.9:(2,55*2+1,3)*0,85*1 |  | 5.44 |  |  | č.9:(2,55*2+1,3)*0,85*1
|  | č. 9a:(2,55*2+1,3)*0,85*1 |  | 5.44 |  |  | č. 9a:(2,55*2+1,3)*0,85*1
|  | č.10:(2,02*2+0,9)*0,35*7 |  | 12.103 |  |  | č.10:(2,02*2+0,9)*0,35*7
|  | č. 13:(2,55*2+1,3)*0,85*4 |  | 21.76 |  |  | č. 13:(2,55*2+1,3)*0,85*4
|  | č. 73:(2,55*2+1,3)*0,85*3 |  | 16.32 |  |  | č. 73:(2,55*2+1,3)*0,85*3
|  | (2,55*2+1,3)*1,0*5 |  | 32 |  |  | (2,55*2+1,3)*1,0*5
|  | č. 74:(2,55*2+1,3)*0,85*3 |  | 16.32 |  |  | č. 74:(2,55*2+1,3)*0,85*3
|  | (2,55*2+1,3)*1,0*4 |  | 25.6 |  |  | (2,55*2+1,3)*1,0*4
|  | přesunutá zárube:(2,55*2+1,3)*0,85*5 |  | 27.2 |  |  | přesunutá zárube:(2,55*2+1,3)*0,85*5
|  | (2,55*2+1,3)*1,0*2 |  | 12.8 |  |  | (2,55*2+1,3)*1,0*2
|  | (2,55*2+0,9)*0,35*2 |  | 4.2 |  |  | (2,55*2+0,9)*0,35*2
| Celkem za | 783 Nátěry | [5 empty] | 4 |  |  |  |  | 0 | 0 | 0 | 0 | 0
Díl: | 784 | Malby | [5 empty] | 1
322 | 784450021RA0 | Malba ze směsi Remal, penetrace 1x, barevná 2x | m2 | 6177.2466 |  |  |  | 2 | 2 | 7 | 7 | 2 | 0 | 0 | 0 | 0 | 0 | 2 | 7 | 0
|  | 843,53+5038,52+166,6687+290,264-239,7361+78,0 |  | 6177.2466 |  |  | 843,53+5038,52+166,6687+290,264-239,7361+78,0
323 | 784450026RA0 | Malba směs Remal na SDK, penetrace 1x, barevná 2x | m2 | 2688.2689 |  |  |  | 2 | 2 | 7 | 7 | 2 | 0 | 0 | 0 | 0 | 0 | 2 | 7 | 0
|  | 2,25*2 |  | 4.5 |  |  | 2,25*2
|  | 714,9287*2 |  | 1429.8574 |  |  | 714,9287*2
|  | 22,647*2 |  | 45.294 |  |  | 22,647*2
|  | 13,0375+1195,58 |  | 1208.6175 |  |  | 13,0375+1195,58
| Celkem za | 784 Malby | [5 empty] | 4 |  |  |  |  | 0 | 0 | 0 | 0 | 0
Díl: | 786 | Čalounické úpravy | [5 empty] | 1
324 | 7861 | Montáž rolet textilních s dodávkou | m2 | 98.0375 |  |  |  | 2 | 1 | 7 | 7 | 2 | 0 | 0 | 0 | 0 | 0 | 1 | 7 | 0
|  | 1,55*2,75*23 |  | 98.0375 |  |  | 1,55*2,75*23
325 | 7862 | Vertikální stínící žaluzie látkové š 155 v.275 cm D+M | ks | 43 |  |  |  | 2 | 1 | 0 | 0 | 2 | 0 | 0 | 0 | 0 | 0 | 1 | 0 | 0
|  | 43 |  | 43 |  |  | 43
326 | 78661 | Demontáž rolet textilních | m2 | 140.25 |  |  |  | 2 | 1 | 7 | 7 | 2 | 0 | 0 | 0 | 0 | 0 | 1 | 7 | 0
|  | 2.NP:1,7*2,75*11 |  | 51.425 |  |  | 2.NP:1,7*2,75*11
|  | 3.NP:1,7*2,75*19 |  | 88.825 |  |  | 3.NP:1,7*2,75*19
327 | 78662 | Demontáž lamelové žaluzie | m2 | 121.55 |  |  |  | 2 | 1 | 0 | 0 | 2 | 0 | 0 | 0 | 0 | 0 | 1 | 0 | 0
|  | 2.NP:1,7*2,75*10 |  | 46.75 |  |  | 2.NP:1,7*2,75*10
|  | 3.NP:1,7*2,75*16 |  | 74.8 |  |  | 3.NP:1,7*2,75*16
| Celkem za | 786 Čalounické úpravy | [5 empty] | 4 |  |  |  |  | 0 | 0 | 0 | 0 | 0
Díl: | M21 | Elektromontáže | [5 empty] | 1
328 | 211 | Silnoproud dle samostatného rozpočtu | ks | 1 |  |  |  | 2 | 11 | 3 | 86 | 4 | 0 | 0 | 0 | 0 | 0 | 11 | 3 | 0
329 | 212 | Slaboproud PZTS,JIS,CCTV dle samostatného rozpočtu | ks | 1 |  |  |  | 2 | 11 | 3 | 85 | 4 | 0 | 0 | 0 | 0 | 0 | 11 | 3 | 0
330 | 213 | Datové sítě sítě dle samostatného rozpočtu | ks | 1 |  |  |  | 2 | 11 | 3 | 88 | 4 | 0 | 0 | 0 | 0 | 0 | 11 | 3 | 0
331 | 214 | Měření a regulace dle samostatného rozpočtu | ks | 1 |  |  |  | 2 | 11 | 3 | 252 | 4 | 0 | 0 | 0 | 0 | 0 | 11 | 3 | 0
| Celkem za | M21 Elektromontáže | [5 empty] | 4 |  |  |  |  | 0 | 0 | 0 | 0 | 0
Díl: | M24 | Montáže vzduchotechnických zařízení | [5 empty] | 1
332 | 241 | Vzduchotechnika dodávka pro 1.etapu dle samostatného rozpočtu | ks | 1 |  |  |  | 2 | 11 | 3 | 87 | 4 | 0 | 0 | 0 | 0 | 0 | 11 | 3 | 0
333 | 242 | Vzduchotechnika dodávka pro NTC dle samostatného rozpočtu | ks | 1 |  |  |  | 2 | 11 | 3 | 94 | 4 | 0 | 0 | 0 | 0 | 0 | 11 | 3 | 0
| Celkem za | M24 Montáže vzduchotechnických zařízení | [5 empty] | 4 |  |  |  |  | 0 | 0 | 0 | 0 | 0
Díl: | D96 | Přesuny suti a vybouraných hmot | [5 empty] | 1
334 | 979011111R00 | Svislá doprava suti a vybour. hmot za 2.NP a 1.PP | t | 89.2731 |  |  |  | 2 | 8 | 0 | 3 | 1 | 0 | 0 | 0 | 0 | 0 | 8 | 0 | 0
335 | 979011121R00 | Příplatek za každé další podlaží | t | 89.2731 |  |  |  | 2 | 8 | 0 | 3 | 1 | 0 | 0 | 0 | 0 | 0 | 8 | 0 | 0
336 | 979081111R00 | Odvoz suti a vybour. hmot na skládku do 1 km | t | 89.2731 |  |  |  | 2 | 8 | 0 | 3 | 1 | 0 | 0 | 0 | 0 | 0 | 8 | 0 | 0
337 | 979081121R00 | Příplatek k odvozu za každý další 1 km | t | 1249.8228 |  |  |  | 2 | 8 | 0 | 3 | 1 | 0 | 0 | 0 | 0 | 0 | 8 | 0 | 0
338 | 979082111R00 | Vnitrostaveništní doprava suti do 10 m | t | 89.2731 |  |  |  | 2 | 8 | 0 | 3 | 1 | 0 | 0 | 0 | 0 | 0 | 8 | 0 | 0
339 | 979082121R00 | Příplatek k vnitrost. dopravě suti za dalších 5 m | t | 178.5461 |  |  |  | 2 | 8 | 0 | 3 | 1 | 0 | 0 | 0 | 0 | 0 | 8 | 0 | 0
340 | 979990001R01 | Poplatek za skládku stavební suti odpady PSV | t | 89.2731 |  |  |  | 2 | 8 | 0 | 3 | 1 | 0 | 0 | 0 | 0 | 0 | 8 | 0 | 0
| Celkem za | D96 Přesuny suti a vybouraných hmot | [5 empty] | 4 |  |  |  |  | 0 | 0 | 0 | 0 | 0