## Rekapitulace stavby
Export Komplet | [28 empty] | 2.0 |  |  |  |  | False | False | {578bb50b-312d-42a1-8f77-b78b8a5cbae3}
[20 empty] | >> skryté sloupce << | [12 empty] | 0,01 | 21
[33 empty] | 0,01 | 15
|  | REKAPITULACE STAVBY | [18 empty] | v --- níže se nacházejí doplnkové a pomocné údaje k sestavám --- v | [11 empty] | 0
|  | Kód: |  |  |  |  | 21 | [25 empty] | 0,01
|  | Stavba: |  |  |  |  | Výměna svítidel a výměna interiéru kanceláří ZČU - fakulta strojní | [25 empty] | 0,01
|  | KSO: | [13 empty] | CC-CZ: | [16 empty] | 0,01
|  | Místo: |  |  |  |  | Univerzitní 22 | [8 empty] | Datum: |  | 3. 11. 2023 | [14 empty] | 0,01
0,01
|  | Zadavatel: | [13 empty] | IČ: |  | 49777513 | [14 empty] | 0,01
|  |  | Západočeská univerzita v Plzni, Univerzitní 2732/8 | [12 empty] | DIČ: | [16 empty] | 0,01
0,01
|  | Zhotovitel: | [13 empty] | IČ: | [16 empty] | 0,01
[16 empty] | DIČ: | [16 empty] | 0,01
False
|  | Projektant: | [13 empty] | IČ: |  | 01947664 | [14 empty] | False
|  |  | Arterias s.r.o. | [12 empty] | DIČ: |  | CZ01947664 | [14 empty] | False
0,01
|  | Zpracovatel: | [13 empty] | IČ: | [16 empty] | 0,01
[16 empty] | DIČ: | [16 empty] | True
Poznámka:
|  | Cena bez DPH | [13 empty] | 0
[8 empty] | Sazba daně |  |  | Základ daně |  |  |  |  | Výše daně
|  | DPH |  | základní |  |  |  | 21% |  |  | 0 |  |  |  |  | 0
|  |  |  | snížená |  |  |  | 15% |  |  | 0 |  |  |  |  | 0
|  |  |  | zákl. přenesená |  |  |  | 21% |  |  | 0 |  |  |  |  | 0
|  |  |  | sníž. přenesená |  |  |  | 15% |  |  | 0 |  |  |  |  | 0
|  |  |  | nulová |  |  |  | 0% |  |  | 0 |  |  |  |  | 0
|  | Cena s DPH | [6 empty] | v |  |  | CZK |  |  |  | 0
|  | Projektant | [11 empty] | Zpracovatel
|  | Datum a podpis: | [7 empty] | Razítko |  |  |  | Datum a podpis: |  |  | Razítko
|  | Objednavatel | [11 empty] | Zhotovitel
|  | Datum a podpis: | [7 empty] | Razítko |  |  |  | Datum a podpis: |  |  | Razítko
REKAPITULACE OBJEKTŮ STAVBY A SOUPISŮ PRACÍ
| Kód: | [6 empty] | 21
| Stavba: | [6 empty] | Výměna svítidel a výměna interiéru kanceláří ZČU - fakulta strojní
| Místo: | [6 empty] | Univerzitní 22 | [6 empty] | Datum: |  | 3. 11. 2023
| Zadavatel: | [6 empty] | Západočeská univerzita v Plzni, Univerzitní 2732/8 | [6 empty] | Projektant: |  | Arterias s.r.o. |  |  |  | Informatívní údaje z listů zakázek
| Zhotovitel: | [13 empty] | Zpracovatel:
| Kód |  |  |  | Popis | [7 empty] | Cena bez DPH [CZK] |  |  |  |  | Cena s DPH [CZK] | Typ |  | z toho Ostat. náklady [CZK] | DPH [CZK] | Normohodiny [h] | DPH základní [CZK] | DPH snížená [CZK] | DPH základní přenesená [CZK] | DPH snížená přenesená [CZK] | Základna DPH základní | Základna DPH snížená | Základna DPH zákl. přenesená | Základna DPH sníž. přenesená | Základna DPH nulová
| Náklady z rozpočtů | [11 empty] | 0 |  |  |  |  | 0 |  |  | 0 | 0 | 1172.076 | 0 | 0 | 0 | 0 | 0 | 0 | 0 | 0 | 0 | D | 0 | ###NOIMPORT### | IMPORT | {578bb50b-312d-42a1-8f77-b78b8a5cbae3} | {00000000-0000-0000-0000-000000000000}
/ |  | D.1. |  |  |  | Architektonicko-stavební řešení | [6 empty] | 0 |  |  |  |  | 0 | STA |  | 0 | 0 | 1172.076 | 0 | 0 | 0 | 0 | 0 | 0 | 0 | 0 | 0 |  | 1 |  | IMPORT | {e4e73e2c-9f10-46a7-8885-11761364816f} | {578bb50b-312d-42a1-8f77-b78b8a5cbae3} | 2
/ |  | D.2. |  |  |  | Elektroinstalace | [6 empty] | 0 |  |  |  |  | 0 | STA |  | 0 | 0 | 0 | 0 | 0 | 0 | 0 | 0 | 0 | 0 | 0 | 0 |  | 1 |  | IMPORT | {9d8ceea7-adfa-4ace-aafd-5897547094f5} | {578bb50b-312d-42a1-8f77-b78b8a5cbae3} | 2
/ |  | D.3. |  |  |  | Vedlejší o ostatní náklady | [6 empty] | 0 |  |  |  |  | 0 | STA |  | 0 | 0 | 0 | 0 | 0 | 0 | 0 | 0 | 0 | 0 | 0 | 0 |  | 1 |  | IMPORT | {d5358adf-155e-4fa1-bf72-4770644c6e43} | {578bb50b-312d-42a1-8f77-b78b8a5cbae3} | 2

## D.1. - Architektonicko-st...
[9 empty] | >> skryté sloupce << | [9 empty] | {e4e73e2c-9f10-46a7-8885-11761364816f}
2
| KRYCÍ LIST SOUPISU PRACÍ | [8 empty] | v --- níže se nacházejí doplnkové a pomocné údaje k sestavám --- v | [8 empty] | False
Stavba:
Výměna svítidel a výměna interiéru kanceláří ZČU - fakulta strojní
Objekt:
D.1. - Architektonicko-stavební řešení
| KSO: |  |  |  |  | CC-CZ:
| Místo: |  | Univerzitní 22 |  |  | Datum: | 3. 11. 2023
| Zadavatel: |  |  |  |  | IČ: | 49777513
|  | Západočeská univerzita v Plzni, Univerzitní 2732/8 |  |  |  | DIČ:
| Zhotovitel: |  |  |  |  | IČ: | 0
[6 empty] | DIČ: | 0
| Projektant: |  |  |  |  | IČ: | 01947664
|  | Arterias s.r.o. |  |  |  | DIČ: | CZ01947664
| Zpracovatel: |  |  |  |  | IČ:
DIČ:
Poznámka:
| Cena bez DPH | [5 empty] | 0
|  |  | Základ daně |  |  | Sazba daně | Výše daně
| DPH | základní | 0 |  |  | 21% | 0
|  | snížená | 0 |  |  | 15% | 0
|  | zákl. přenesená | 0 |  |  | 21% | 0
|  | sníž. přenesená | 0 |  |  | 15% | 0
|  | nulová | 0 |  |  | 0% | 0
| Cena s DPH |  |  | v | CZK |  | 0
| Projektant |  |  | Zpracovatel
| Datum a podpis: |  | Razítko | Datum a podpis: |  |  | Razítko
| Objednavatel |  |  | Zhotovitel
| Datum a podpis: |  | Razítko | Datum a podpis: |  |  | Razítko
REKAPITULACE ČLENĚNÍ SOUPISU PRACÍ
Stavba:
Výměna svítidel a výměna interiéru kanceláří ZČU - fakulta strojní
Objekt:
D.1. - Architektonicko-stavební řešení
Místo: |  |  | Univerzitní 22 |  |  | Datum: | 3. 11. 2023
Zadavatel: |  |  | Západočeská univerzita v Plzni, Univerzitní 2732/8 |  |  | Projektant: | Arterias s.r.o.
Zhotovitel: | [5 empty] | Zpracovatel:
Kód dílu - Popis | [6 empty] | Cena celkem [CZK]
Náklady ze soupisu prací | [6 empty] | 0 | [12 empty] | -1
| HSV - Práce a dodávky HSV | [5 empty] | 0
| 6 - Úpravy povrchů, podlahy a osazování výplní | [5 empty] | 0
| 9 - Ostatní konstrukce a práce, bourání | [5 empty] | 0
| 997 - Přesun sutě | [5 empty] | 0
| 998 - Přesun hmot | [5 empty] | 0
| PSV - Práce a dodávky PSV | [5 empty] | 0
| 742 - Elektroinstalace - slaboproud | [5 empty] | 0
| 751 - Vzduchotechnika | [5 empty] | 0
| 763 - Konstrukce suché výstavby | [5 empty] | 0
| 766 - Konstrukce truhlářské | [5 empty] | 0
| 767 - Konstrukce zámečnické | [5 empty] | 0
| 771 - Podlahy z dlaždic | [5 empty] | 0
| 776 - Podlahy povlakové | [5 empty] | 0
| 783 - Dokončovací práce - nátěry | [5 empty] | 0
| 784 - Dokončovací práce - malby a tapety | [5 empty] | 0
| 786 - Dokončovací práce - čalounické úpravy | [5 empty] | 0
| HZS - Hodinové zúčtovací sazby | [5 empty] | 0
SOUPIS PRACÍ
Stavba:
Výměna svítidel a výměna interiéru kanceláří ZČU - fakulta strojní
Objekt:
D.1. - Architektonicko-stavební řešení
Místo: |  |  | Univerzitní 22 |  |  | Datum: | 3. 11. 2023
Zadavatel: |  |  | Západočeská univerzita v Plzni, Univerzitní 2732/8 |  |  | Projektant: | Arterias s.r.o.
Zhotovitel: | [5 empty] | Zpracovatel:
PČ | Typ | Kód | Popis | MJ | Množství | J.cena [CZK] | Cena celkem [CZK] | Cenová soustava |  |  | DPH | J. Nh [h] | Nh celkem [h] | J. hmotnost [t] | Hmotnost celkem [t] | J. suť [t] | Suť Celkem [t]
Náklady soupisu celkem | [6 empty] | 0 | [5 empty] | 1172.076 |  | 13.5367 |  | 10.5203 |  | D | -1 | [10 empty] | 0
| D | HSV | Práce a dodávky HSV |  |  |  | 0 | [5 empty] | 597.0018 |  | 10.685 |  | 6.9027 | 1 | D | 0 |  |  |  | ROZPOCET | [6 empty] | 0
| D | 6 | Úpravy povrchů, podlahy a osazování výplní |  |  |  | 0 | [5 empty] | 274.8857 |  | 10.627 |  | 0.68214 | 1 | D | 1 |  |  |  | ROZPOCET | [6 empty] | 0
1 | K | 611325412 | Oprava vnitřní vápenocementové hladké omítky stropů v rozsahu plochy přes 10 do 30 % | m2 | 84.1472 |  | 0 | CS ÚRS 2023 02 |  |  | základní | 0.38 | 31.9759 | 0.0169 | 1.4221 | 0 | 0 | 4 | K | 2 |  |  |  | ROZPOCET | 0 | 0 | 0 | 0 | 0 | 1 | 0 | 4 | 78909128
| PP |  | Oprava vápenocementové omítky vnitřních ploch hladké, tloušťky do 20 mm stropů, v rozsahu opravované plochy přes 10 do 30% | [15 empty] | PP | 2
| VV |  | "část chodby bez lamelového podlhedu" | [15 empty] | VV | 2 | 1 | True | 0 | ROZPOCET
| VV |  | 30,4*2,768 |  | 84.1472 | [13 empty] | VV | 2 | 2 | True | 1 | ROZPOCET
2 | K | 612131121 | Penetrační disperzní nátěr vnitřních stěn nanášený ručně | m2 | 32.3121 |  | 0 | CS ÚRS 2023 02 |  |  | základní | 0.104 | 3.3605 | 0.00026 | 0.0084011 | 0 | 0 | 4 | K | 2 |  |  |  | ROZPOCET | 0 | 0 | 0 | 0 | 0 | 1 | 0 | 4 | 905753563
| PP |  | Podkladní a spojovací vrstva vnitřních omítaných ploch penetrace disperzní nanášená ručně stěn | [15 empty] | PP | 2
| VV |  | "místnost 208" | [15 empty] | VV | 2 | 1 | True | 0 | ROZPOCET
| VV |  | 3,075*(0,739+3,865+0,65)*2 |  | 32.3121 | [13 empty] | VV | 2 | 2 | True | 1 | ROZPOCET
3 | K | 612135011 | Vyrovnání podkladu vnitřních stěn tmelem tl do 2 mm | m2 | 28.9419 |  | 0 | CS ÚRS 2023 02 |  |  | základní | 0.27 | 7.8143 | 0.00546 | 0.15802 | 0 | 0 | 4 | K | 2 |  |  |  | ROZPOCET | 0 | 0 | 0 | 0 | 0 | 1 | 0 | 4 | 1577548583
| PP |  | Vyrovnání nerovností podkladu vnitřních omítaných ploch tmelem, tloušťky do 2 mm stěn | [15 empty] | PP | 2
| VV |  | "vyrovnání podkladu před lepením lamina na stěnu" | [15 empty] | VV | 2 | 1 | True | 0 | ROZPOCET
| VV |  | "208" | [15 empty] | VV | 2 | 1 | True | 0 | ROZPOCET
| VV |  | 3,075*0,65*2 |  | 3.9975 | [13 empty] | VV | 2 | 2 | True | 0 | ROZPOCET
| VV |  | "207" | [15 empty] | VV | 2 | 1 | True | 0 | ROZPOCET
| VV |  | 3,075*0,65*2 |  | 3.9975 | [13 empty] | VV | 2 | 2 | True | 0 | ROZPOCET
| VV |  | "206" | [15 empty] | VV | 2 | 1 | True | 0 | ROZPOCET
| VV |  | 3,075*0,65*2 |  | 3.9975 | [13 empty] | VV | 2 | 2 | True | 0 | ROZPOCET
| VV |  | "205" | [15 empty] | VV | 2 | 1 | True | 0 | ROZPOCET
| VV |  | 3,075*0,4 |  | 1.23 | [13 empty] | VV | 2 | 2 | True | 0 | ROZPOCET
| VV |  | 3,075*0,485 |  | 1.4914 | [13 empty] | VV | 2 | 2 | True | 0 | ROZPOCET
| VV |  | 3,075*0,4 |  | 1.23 | [13 empty] | VV | 2 | 2 | True | 0 | ROZPOCET
| VV |  | 3,075*0,65 |  | 1.9988 | [13 empty] | VV | 2 | 2 | True | 0 | ROZPOCET
| VV |  | "204" | [15 empty] | VV | 2 | 1 | True | 0 | ROZPOCET
| VV |  | 3,075*0,65 |  | 1.9988 | [13 empty] | VV | 2 | 2 | True | 0 | ROZPOCET
| VV |  | 3,075*0,5 |  | 1.5375 | [13 empty] | VV | 2 | 2 | True | 0 | ROZPOCET
| VV |  | 3,075*1,777 |  | 5.4643 | [13 empty] | VV | 2 | 2 | True | 0 | ROZPOCET
| VV |  | "203a" | [15 empty] | VV | 2 | 1 | True | 0 | ROZPOCET
| VV |  | 0,65*3,075 |  | 1.9988 | [13 empty] | VV | 2 | 2 | True | 0 | ROZPOCET
| VV |  | Součet |  | 28.9419 | [13 empty] | VV | 2 | 4 | True | 1 | ROZPOCET
4 | K | 612135095 | Příplatek k vyrovnání vnitřních stěn tmelem za každý dalších 1 mm tl | m2 | 86.8257 |  | 0 | CS ÚRS 2023 02 |  |  | základní | 0.055 | 4.7754 | 0.0021 | 0.18233 | 0 | 0 | 4 | K | 2 |  |  |  | ROZPOCET | 0 | 0 | 0 | 0 | 0 | 1 | 0 | 4 | 357981371
| PP |  | Vyrovnání nerovností podkladu vnitřních omítaných ploch Příplatek k ceně za každý další 1 mm tloušťky podkladní vrstvy přes 2 mm tmelem stěn | [15 empty] | PP | 2
| VV |  | 28,9419*3 |  | 86.8257 | [13 empty] | VV | 2 | 2 | True | 1 | ROZPOCET
5 | K | 612142001 | Potažení vnitřních stěn sklovláknitým pletivem vtlačeným do tenkovrstvé hmoty | m2 | 64.6242 |  | 0 | CS ÚRS 2023 02 |  |  | základní | 0.36 | 23.2647 | 0.00438 | 0.28305 | 0 | 0 | 4 | K | 2 |  |  |  | ROZPOCET | 0 | 0 | 0 | 0 | 0 | 1 | 0 | 4 | -1379483671
| PP |  | Potažení vnitřních ploch pletivem v ploše nebo pruzích, na plném podkladu sklovláknitým vtlačením do tmelu stěn | [15 empty] | PP | 2
| P |  | Poznámka k položce: 2x armovací tkanina - viz technická zpráva | [15 empty] | P | 2
| VV |  | "místnost 208 - 2x armovací tkanina vč. tmelu" | [15 empty] | VV | 2 | 1 | True | 0 | ROZPOCET
| VV |  | (3,075*(0,739+3,865+0,65)*2)*2 |  | 64.6242 | [13 empty] | VV | 2 | 2 | True | 1 | ROZPOCET
6 | K | 612311131 | Potažení vnitřních stěn vápenným štukem tloušťky do 3 mm | m2 | 32.3121 |  | 0 | CS ÚRS 2023 02 |  |  | základní | 0.272 | 8.7889 | 0.004 | 0.12925 | 0 | 0 | 4 | K | 2 |  |  |  | ROZPOCET | 0 | 0 | 0 | 0 | 0 | 1 | 0 | 4 | -1538336647
| PP |  | Potažení vnitřních ploch vápenným štukem tloušťky do 3 mm svislých konstrukcí stěn | [15 empty] | PP | 2
| VV |  | "místnost 208" | [15 empty] | VV | 2 | 1 | True | 0 | ROZPOCET
| VV |  | 3,075*(0,739+3,865+0,65)*2 |  | 32.3121 | [13 empty] | VV | 2 | 2 | True | 1 | ROZPOCET
7 | K | 612325412 | Oprava vnitřní vápenocementové hladké omítky stěn v rozsahu plochy přes 10 do 30 % | m2 | 529.5086 |  | 0 | CS ÚRS 2023 02 |  |  | základní | 0.297 | 157.2641 | 0.0156 | 8.2603 | 0 | 0 | 4 | K | 2 |  |  |  | ROZPOCET | 0 | 0 | 0 | 0 | 0 | 1 | 0 | 4 | -50960849
| PP |  | Oprava vápenocementové omítky vnitřních ploch hladké, tloušťky do 20 mm stěn, v rozsahu opravované plochy přes 10 do 30% | [15 empty] | PP | 2
| VV |  | "provedení případných oprav omítek" | [15 empty] | VV | 2 | 1 | True | 0 | ROZPOCET
| VV |  | "208" | [15 empty] | VV | 2 | 1 | True | 0 | ROZPOCET
| VV |  | 3,075*(0,739+3,865+0,65)*2 |  | 32.3121 | [13 empty] | VV | 2 | 2 | True | 0 | ROZPOCET
| VV |  | 3,075*7,417 |  | 22.8073 | [13 empty] | VV | 2 | 2 | True | 0 | ROZPOCET
| VV |  | "207" | [15 empty] | VV | 2 | 1 | True | 0 | ROZPOCET
| VV |  | 3,075*(0,739+3,865+0,65)*2 |  | 32.3121 | [13 empty] | VV | 2 | 2 | True | 0 | ROZPOCET
| VV |  | 3,075*3,684 |  | 11.3283 | [13 empty] | VV | 2 | 2 | True | 0 | ROZPOCET
| VV |  | "206" | [15 empty] | VV | 2 | 1 | True | 0 | ROZPOCET
| VV |  | 3,075*(0,739+3,865+0,65)*2 |  | 32.3121 | [13 empty] | VV | 2 | 2 | True | 0 | ROZPOCET
| VV |  | 3,075*3,628 |  | 11.1561 | [13 empty] | VV | 2 | 2 | True | 0 | ROZPOCET
| VV |  | "205" | [15 empty] | VV | 2 | 1 | True | 0 | ROZPOCET
| VV |  | 3,075*(0,739+3,865+0,65)*2 |  | 32.3121 | [13 empty] | VV | 2 | 2 | True | 0 | ROZPOCET
| VV |  | 3,075*3,677 |  | 11.3068 | [13 empty] | VV | 2 | 2 | True | 0 | ROZPOCET
| VV |  | "204" | [15 empty] | VV | 2 | 1 | True | 0 | ROZPOCET
| VV |  | 3,075*(0,739+3,865+0,65)*2 |  | 32.3121 | [13 empty] | VV | 2 | 2 | True | 0 | ROZPOCET
| VV |  | 3,075*3,53 |  | 10.8547 | [13 empty] | VV | 2 | 2 | True | 0 | ROZPOCET
| VV |  | "202" | [15 empty] | VV | 2 | 1 | True | 0 | ROZPOCET
| VV |  | 3,075*(7,5*2+1,62*2) |  | 56.088 | [13 empty] | VV | 2 | 2 | True | 0 | ROZPOCET
| VV |  | "203a" | [15 empty] | VV | 2 | 1 | True | 0 | ROZPOCET
| VV |  | 3,075*(4,004*2+3,15*2+3,856*2+3,451*2) |  | 88.9351 | [13 empty] | VV | 2 | 2 | True | 0 | ROZPOCET
| VV |  | "203" | [15 empty] | VV | 2 | 1 | True | 0 | ROZPOCET
| VV |  | 2,555*(60,85) |  | 155.4717 | [13 empty] | VV | 2 | 2 | True | 0 | ROZPOCET
| VV |  | Součet |  | 529.5086 | [13 empty] | VV | 2 | 4 | True | 1 | ROZPOCET
8 | K | 619995001 | Začištění omítek kolem oken, dveří, podlah nebo obkladů | m | 11.3 |  | 0 | CS ÚRS 2023 02 |  |  | základní | 0.37 | 4.181 | 0.0015 | 0.01695 | 0 | 0 | 4 | K | 2 |  |  |  | ROZPOCET | 0 | 0 | 0 | 0 | 0 | 1 | 0 | 4 | 638217294
| PP |  | Začištění omítek (s dodáním hmot) kolem oken, dveří, podlah, obkladů apod. | [15 empty] | PP | 2
| VV |  | "202" | [15 empty] | VV | 2 | 1 | True | 0 | ROZPOCET
| VV |  | (2,1+1,45+2,1)*2 |  | 11.3 | [13 empty] | VV | 2 | 2 | True | 1 | ROZPOCET
9 | K | pol.R12 | Začištění omítek po provedení rozvodů elektroinstalace | kpl | 1 |  | 0 |  |  |  | základní | 0 | 0 | 0 | 0 | 0 | 0 | 4 | K | 2 |  |  |  | ROZPOCET | 0 | 0 | 0 | 0 | 0 | 1 | 0 | 4 | 931250874
| PP |  | Začištění omítek po provedení rozvodů elektroinstalace | [15 empty] | PP | 2
10 | K | 619996145 | Ochrana konstrukcí nebo samostatných prvků obalením geotextilií | m2 | 341.07 |  | 0 | CS ÚRS 2023 02 |  |  | základní | 0.091 | 31.0374 | 0.00022 | 0.075035 | 0.002 | 0.68214 | 4 | K | 2 |  |  |  | ROZPOCET | 0 | 0 | 0 | 0 | 0 | 1 | 0 | 4 | 1796458385
| PP |  | Ochrana stavebních konstrukcí a samostatných prvků včetně pozdějšího odstranění obalením geotextilií samostatných konstrukcí a prvků | [15 empty] | PP | 2
| VV |  | "ochranna podlah při bouracích pracích" | [15 empty] | VV | 2 | 1 | True | 0 | ROZPOCET
| VV |  | "208"36,86 |  | 36.86 | [13 empty] | VV | 2 | 2 | True | 0 | ROZPOCET
| VV |  | "207"18,25 |  | 18.25 | [13 empty] | VV | 2 | 2 | True | 0 | ROZPOCET
| VV |  | "206"18,05 |  | 18.05 | [13 empty] | VV | 2 | 2 | True | 0 | ROZPOCET
| VV |  | "205"18,09 |  | 18.09 | [13 empty] | VV | 2 | 2 | True | 0 | ROZPOCET
| VV |  | "204"16,58 |  | 16.58 | [13 empty] | VV | 2 | 2 | True | 0 | ROZPOCET
| VV |  | "203"158,56 |  | 158.56 | [13 empty] | VV | 2 | 2 | True | 0 | ROZPOCET
| VV |  | "203a"28,99 |  | 28.99 | [13 empty] | VV | 2 | 2 | True | 0 | ROZPOCET
| VV |  | "203b"45,69 |  | 45.69 | [13 empty] | VV | 2 | 2 | True | 0 | ROZPOCET
| VV |  | Součet |  | 341.07 | [13 empty] | VV | 2 | 4 | True | 1 | ROZPOCET
11 | K | 624635351 | Tmelení silikonovým tmelem spáry průřezu do 200 mm2 | m | 3.075 |  | 0 | CS ÚRS 2023 02 |  |  | základní | 0.128 | 0.3936 | 0.00046 | 0.0014145 | 0 | 0 | 4 | K | 2 |  |  |  | ROZPOCET | 0 | 0 | 0 | 0 | 0 | 1 | 0 | 4 | -491082917
| PP |  | Úpravy vnějších vodorovných a svislých spár obvodového pláště z panelových dílců tmelení spáry tmelem silikonovým, průřezu tmeleného profilu do 200 mm2 | [15 empty] | PP | 2
| VV |  | "tmelení spáry - místnost 208" | [15 empty] | VV | 2 | 1 | True | 0 | ROZPOCET
| VV |  | 3,075 |  | 3.075 | [13 empty] | VV | 2 | 2 | True | 1 | ROZPOCET
12 | K | 642944221 | Osazování ocelových zárubní dodatečné pl přes 2,5 m2 | kus | 1 |  | 0 | CS ÚRS 2023 02 |  |  | základní | 2.03 | 2.03 | 0.07146 | 0.07146 | 0 | 0 | 4 | K | 2 |  |  |  | ROZPOCET | 0 | 0 | 0 | 0 | 0 | 1 | 0 | 4 | 1558752574
| PP |  | Osazení ocelových dveřních zárubní lisovaných nebo z úhelníků dodatečně s vybetonováním prahu, plochy přes 2,5 m2 | [15 empty] | PP | 2
| P |  | Poznámka k položce: dveře budou doplněné o vstupní autorizaci JIS | [15 empty] | P | 2
| VV |  | "202" | [15 empty] | VV | 2 | 1 | True | 0 | ROZPOCET
| VV |  | 1 |  | 1 | [13 empty] | VV | 2 | 2 | True | 1 | ROZPOCET
13 | M | 5533171r | zárubeň dvoukřídlá ocelová pro dodatečnou montáž tl stěny 110-150mm rozměru 1450/1970, 2100mm | kus | 1 |  | 0 |  |  |  | základní | 0 | 0 | 0.01868 | 0.01868 | 0 | 0 | 8 | M | 2 |  |  |  | ROZPOCET | 0 | 0 | 0 | 0 | 0 | 1 | 0 | 4 | 1060764990
| PP |  | zárubeň dvoukřídlá ocelová pro dodatečnou montáž tl stěny 110-150mm rozměru 1450/1970, 2100mm | [15 empty] | PP | 2
| P |  | Poznámka k položce: dveře budou doplněné o vstupní autorizaci JIS | [15 empty] | P | 2
| D | 9 | Ostatní konstrukce a práce, bourání |  |  |  | 0 | [5 empty] | 201.3309 |  | 0.057982 |  | 6.2206 | 1 | D | 1 |  |  |  | ROZPOCET | [6 empty] | 0
14 | K | 949101111 | Lešení pomocné pro objekty pozemních staveb s lešeňovou podlahou v do 1,9 m zatížení do 150 kg/m2 | m2 | 341.07 |  | 0 | CS ÚRS 2023 02 |  |  | základní | 0.105 | 35.8124 | 0.00013 | 0.044339 | 0 | 0 | 4 | K | 2 |  |  |  | ROZPOCET | 0 | 0 | 0 | 0 | 0 | 1 | 0 | 4 | -454005248
| PP |  | Lešení pomocné pracovní pro objekty pozemních staveb pro zatížení do 150 kg/m2, o výšce lešeňové podlahy do 1,9 m | [15 empty] | PP | 2
| VV |  | "ochranna podlah při bouracích pracích" | [15 empty] | VV | 2 | 1 | True | 0 | ROZPOCET
| VV |  | "208"36,86 |  | 36.86 | [13 empty] | VV | 2 | 2 | True | 0 | ROZPOCET
| VV |  | "207"18,25 |  | 18.25 | [13 empty] | VV | 2 | 2 | True | 0 | ROZPOCET
| VV |  | "206"18,05 |  | 18.05 | [13 empty] | VV | 2 | 2 | True | 0 | ROZPOCET
| VV |  | "205"18,09 |  | 18.09 | [13 empty] | VV | 2 | 2 | True | 0 | ROZPOCET
| VV |  | "204"16,58 |  | 16.58 | [13 empty] | VV | 2 | 2 | True | 0 | ROZPOCET
| VV |  | "203"158,56 |  | 158.56 | [13 empty] | VV | 2 | 2 | True | 0 | ROZPOCET
| VV |  | "203a"28,99 |  | 28.99 | [13 empty] | VV | 2 | 2 | True | 0 | ROZPOCET
| VV |  | "203b"45,69 |  | 45.69 | [13 empty] | VV | 2 | 2 | True | 0 | ROZPOCET
| VV |  | Součet |  | 341.07 | [13 empty] | VV | 2 | 4 | True | 1 | ROZPOCET
15 | K | 952901111 | Vyčištění budov bytové a občanské výstavby při výšce podlaží do 4 m | m2 | 341.07 |  | 0 | CS ÚRS 2023 02 |  |  | základní | 0.308 | 105.0496 | 4e-05 | 0.013643 | 0 | 0 | 4 | K | 2 |  |  |  | ROZPOCET | 0 | 0 | 0 | 0 | 0 | 1 | 0 | 4 | 848345565
| PP |  | Vyčištění budov nebo objektů před předáním do užívání budov bytové nebo občanské výstavby, světlé výšky podlaží do 4 m | [15 empty] | PP | 2
| VV |  | "208"36,86 |  | 36.86 | [13 empty] | VV | 2 | 2 | True | 0 | ROZPOCET
| VV |  | "207"18,25 |  | 18.25 | [13 empty] | VV | 2 | 2 | True | 0 | ROZPOCET
| VV |  | "206"18,05 |  | 18.05 | [13 empty] | VV | 2 | 2 | True | 0 | ROZPOCET
| VV |  | "205"18,09 |  | 18.09 | [13 empty] | VV | 2 | 2 | True | 0 | ROZPOCET
| VV |  | "204"16,58 |  | 16.58 | [13 empty] | VV | 2 | 2 | True | 0 | ROZPOCET
| VV |  | "203"158,56 |  | 158.56 | [13 empty] | VV | 2 | 2 | True | 0 | ROZPOCET
| VV |  | "203a"28,99 |  | 28.99 | [13 empty] | VV | 2 | 2 | True | 0 | ROZPOCET
| VV |  | "203b"45,69 |  | 45.69 | [13 empty] | VV | 2 | 2 | True | 0 | ROZPOCET
| VV |  | Součet |  | 341.07 | [13 empty] | VV | 2 | 4 | True | 1 | ROZPOCET
16 | K | 978011141 | Otlučení (osekání) vnitřní vápenné nebo vápenocementové omítky stropů v rozsahu přes 10 do 30 % | m2 | 84.1472 |  | 0 | CS ÚRS 2023 02 |  |  | základní | 0.1 | 8.4147 | 0 | 0 | 0.01 | 0.84147 | 4 | K | 2 |  |  |  | ROZPOCET | 0 | 0 | 0 | 0 | 0 | 1 | 0 | 4 | 235119048
| PP |  | Otlučení vápenných nebo vápenocementových omítek vnitřních ploch stropů, v rozsahu přes 10 do 30 % | [15 empty] | PP | 2
| VV |  | "část chodby bez lamelového podlhedu" | [15 empty] | VV | 2 | 1 | True | 0 | ROZPOCET
| VV |  | 30,4*2,768 |  | 84.1472 | [13 empty] | VV | 2 | 2 | True | 1 | ROZPOCET
17 | K | 978013141 | Otlučení (osekání) vnitřní vápenné nebo vápenocementové omítky stěn v rozsahu přes 10 do 30 % | m2 | 529.5086 |  | 0 | CS ÚRS 2023 02 |  |  | základní | 0.08 | 42.3607 | 0 | 0 | 0.01 | 5.2951 | 4 | K | 2 |  |  |  | ROZPOCET | 0 | 0 | 0 | 0 | 0 | 1 | 0 | 4 | -1328968056
| PP |  | Otlučení vápenných nebo vápenocementových omítek vnitřních ploch stěn s vyškrabáním spar, s očištěním zdiva, v rozsahu přes 10 do 30 % | [15 empty] | PP | 2
| VV |  | "provedení případných oprav omítek" | [15 empty] | VV | 2 | 1 | True | 0 | ROZPOCET
| VV |  | "208" | [15 empty] | VV | 2 | 1 | True | 0 | ROZPOCET
| VV |  | 3,075*(0,739+3,865+0,65)*2 |  | 32.3121 | [13 empty] | VV | 2 | 2 | True | 0 | ROZPOCET
| VV |  | 3,075*7,417 |  | 22.8073 | [13 empty] | VV | 2 | 2 | True | 0 | ROZPOCET
| VV |  | "207" | [15 empty] | VV | 2 | 1 | True | 0 | ROZPOCET
| VV |  | 3,075*(0,739+3,865+0,65)*2 |  | 32.3121 | [13 empty] | VV | 2 | 2 | True | 0 | ROZPOCET
| VV |  | 3,075*3,684 |  | 11.3283 | [13 empty] | VV | 2 | 2 | True | 0 | ROZPOCET
| VV |  | "206" | [15 empty] | VV | 2 | 1 | True | 0 | ROZPOCET
| VV |  | 3,075*(0,739+3,865+0,65)*2 |  | 32.3121 | [13 empty] | VV | 2 | 2 | True | 0 | ROZPOCET
| VV |  | 3,075*3,628 |  | 11.1561 | [13 empty] | VV | 2 | 2 | True | 0 | ROZPOCET
| VV |  | "205" | [15 empty] | VV | 2 | 1 | True | 0 | ROZPOCET
| VV |  | 3,075*(0,739+3,865+0,65)*2 |  | 32.3121 | [13 empty] | VV | 2 | 2 | True | 0 | ROZPOCET
| VV |  | 3,075*3,677 |  | 11.3068 | [13 empty] | VV | 2 | 2 | True | 0 | ROZPOCET
| VV |  | "204" | [15 empty] | VV | 2 | 1 | True | 0 | ROZPOCET
| VV |  | 3,075*(0,739+3,865+0,65)*2 |  | 32.3121 | [13 empty] | VV | 2 | 2 | True | 0 | ROZPOCET
| VV |  | 3,075*3,53 |  | 10.8547 | [13 empty] | VV | 2 | 2 | True | 0 | ROZPOCET
| VV |  | "202" | [15 empty] | VV | 2 | 1 | True | 0 | ROZPOCET
| VV |  | 3,075*(7,5*2+1,62*2) |  | 56.088 | [13 empty] | VV | 2 | 2 | True | 0 | ROZPOCET
| VV |  | "203a" | [15 empty] | VV | 2 | 1 | True | 0 | ROZPOCET
| VV |  | 3,075*(4,004*2+3,15*2+3,856*2+3,451*2) |  | 88.9351 | [13 empty] | VV | 2 | 2 | True | 0 | ROZPOCET
| VV |  | "203" | [15 empty] | VV | 2 | 1 | True | 0 | ROZPOCET
| VV |  | 2,555*(60,85) |  | 155.4717 | [13 empty] | VV | 2 | 2 | True | 0 | ROZPOCET
| VV |  | Součet |  | 529.5086 | [13 empty] | VV | 2 | 4 | True | 1 | ROZPOCET
18 | K | 978035117 | Odstranění tenkovrstvé omítky tl do 2 mm obroušením v rozsahu přes 50 do 100 % | m2 | 32.3121 |  | 0 | CS ÚRS 2023 02 |  |  | základní | 0.3 | 9.6936 | 0 | 0 | 0.0026 | 0.084011 | 4 | K | 2 |  |  |  | ROZPOCET | 0 | 0 | 0 | 0 | 0 | 1 | 0 | 4 | 823595225
| PP |  | Odstranění tenkovrstvých omítek nebo štuku tloušťky do 2 mm obroušením, rozsahu přes 50 do 100% | [15 empty] | PP | 2
| VV |  | "místnost 208" | [15 empty] | VV | 2 | 1 | True | 0 | ROZPOCET
| VV |  | 3,075*(0,739+3,865+0,65)*2 |  | 32.3121 | [13 empty] | VV | 2 | 2 | True | 1 | ROZPOCET
| D | 997 | Přesun sutě |  |  |  | 0 | [5 empty] | 55.1792 |  | 0 |  | 0 | 1 | D | 1 |  |  |  | ROZPOCET | [6 empty] | 0
19 | K | 997013212 | Vnitrostaveništní doprava suti a vybouraných hmot pro budovy v přes 6 do 9 m ručně | t | 10.5203 |  | 0 | CS ÚRS 2023 02 |  |  | základní | 4.25 | 44.7115 | 0 | 0 | 0 | 0 | 4 | K | 2 |  |  |  | ROZPOCET | 0 | 0 | 0 | 0 | 0 | 1 | 0 | 4 | -1292821857
| PP |  | Vnitrostaveništní doprava suti a vybouraných hmot vodorovně do 50 m svisle ručně pro budovy a haly výšky přes 6 do 9 m | [15 empty] | PP | 2
20 | K | 997013219 | Příplatek k vnitrostaveništní dopravě suti a vybouraných hmot za zvětšenou dopravu suti ZKD 10 m | t | 31.5611 |  | 0 | CS ÚRS 2023 02 |  |  | základní | 0.26 | 8.2059 | 0 | 0 | 0 | 0 | 4 | K | 2 |  |  |  | ROZPOCET | 0 | 0 | 0 | 0 | 0 | 1 | 0 | 4 | 853213579
| PP |  | Vnitrostaveništní doprava suti a vybouraných hmot vodorovně do 50 m Příplatek k cenám -3111 až -3217 za zvětšenou vodorovnou dopravu přes vymezenou dopravní vzdálenost za každých dalších i započatých 10 m | [15 empty] | PP | 2
| VV |  | 10,52035*3 |  | 31.5611 | [13 empty] | VV | 2 | 2 | True | 1 | ROZPOCET
21 | K | 997013501 | Odvoz suti a vybouraných hmot na skládku nebo meziskládku do 1 km se složením | t | 10.5203 |  | 0 | CS ÚRS 2023 02 |  |  | základní | 0.125 | 1.315 | 0 | 0 | 0 | 0 | 4 | K | 2 |  |  |  | ROZPOCET | 0 | 0 | 0 | 0 | 0 | 1 | 0 | 4 | 1858684314
| PP |  | Odvoz suti a vybouraných hmot na skládku nebo meziskládku se složením, na vzdálenost do 1 km | [15 empty] | PP | 2
22 | K | 997013509 | Příplatek k odvozu suti a vybouraných hmot na skládku ZKD 1 km přes 1 km | t | 157.8053 |  | 0 | CS ÚRS 2023 02 |  |  | základní | 0.006 | 0.94683 | 0 | 0 | 0 | 0 | 4 | K | 2 |  |  |  | ROZPOCET | 0 | 0 | 0 | 0 | 0 | 1 | 0 | 4 | -1765780633
| PP |  | Odvoz suti a vybouraných hmot na skládku nebo meziskládku se složením, na vzdálenost Příplatek k ceně za každý další i započatý 1 km přes 1 km | [15 empty] | PP | 2
| VV |  | 10,52035*15 |  | 157.8053 | [13 empty] | VV | 2 | 2 | True | 1 | ROZPOCET
23 | K | 997013631 | Poplatek za uložení na skládce (skládkovné) stavebního odpadu směsného kód odpadu 17 09 04 | t | 7.8773 |  | 0 | CS ÚRS 2023 02 |  |  | základní | 0 | 0 | 0 | 0 | 0 | 0 | 4 | K | 2 |  |  |  | ROZPOCET | 0 | 0 | 0 | 0 | 0 | 1 | 0 | 4 | -827321027
| PP |  | Poplatek za uložení stavebního odpadu na skládce (skládkovné) směsného stavebního a demoličního zatříděného do Katalogu odpadů pod kódem 17 09 04 | [15 empty] | PP | 2
| VV |  | 7,87735 |  | 7.8773 | [13 empty] | VV | 2 | 2 | True | 1 | ROZPOCET
24 | K | 997013811 | Poplatek za uložení na skládce (skládkovné) stavebního odpadu dřevěného kód odpadu 17 02 01 | t | 2.643 |  | 0 | CS ÚRS 2023 02 |  |  | základní | 0 | 0 | 0 | 0 | 0 | 0 | 4 | K | 2 |  |  |  | ROZPOCET | 0 | 0 | 0 | 0 | 0 | 1 | 0 | 4 | -10944043
| PP |  | Poplatek za uložení stavebního odpadu na skládce (skládkovné) dřevěného zatříděného do Katalogu odpadů pod kódem 17 02 01 | [15 empty] | PP | 2
| VV |  | 2,643 |  | 2.643 | [13 empty] | VV | 2 | 2 | True | 1 | ROZPOCET
| D | 998 | Přesun hmot |  |  |  | 0 | [5 empty] | 65.6059 |  | 0 |  | 0 | 1 | D | 1 |  |  |  | ROZPOCET | [6 empty] | 0
25 | K | 998018002 | Přesun hmot ruční pro budovy v přes 6 do 12 m | t | 10.685 |  | 0 | CS ÚRS 2023 02 |  |  | základní | 4.58 | 48.9373 | 0 | 0 | 0 | 0 | 4 | K | 2 |  |  |  | ROZPOCET | 0 | 0 | 0 | 0 | 0 | 1 | 0 | 4 | 1039060744
| PP |  | Přesun hmot pro budovy občanské výstavby, bydlení, výrobu a služby ruční - bez užití mechanizace vodorovná dopravní vzdálenost do 100 m pro budovy s jakoukoliv nosnou konstrukcí výšky přes 6 do 12 m | [15 empty] | PP | 2
26 | K | 998018011 | Příplatek k ručnímu přesunu hmot pro budovy za zvětšený přesun ZKD 100 m | t | 10.685 |  | 0 | CS ÚRS 2023 02 |  |  | základní | 1.56 | 16.6686 | 0 | 0 | 0 | 0 | 4 | K | 2 |  |  |  | ROZPOCET | 0 | 0 | 0 | 0 | 0 | 1 | 0 | 4 | 1327320786
| PP |  | Přesun hmot pro budovy občanské výstavby, bydlení, výrobu a služby ruční - bez užití mechanizace Příplatek k cenám za ruční zvětšený přesun přes vymezenou největší dopravní vzdálenost za každých dalších i započatých 100 m | [15 empty] | PP | 2
| D | PSV | Práce a dodávky PSV |  |  |  | 0 | [5 empty] | 470.0742 |  | 2.8517 |  | 3.6176 | 2 | D | 0 |  |  |  | ROZPOCET | [6 empty] | 0
| D | 742 | Elektroinstalace - slaboproud |  |  |  | 0 | [5 empty] | 0.04 |  | 0 |  | 0 | 2 | D | 1 |  |  |  | ROZPOCET | [6 empty] | 0
27 | K | 7421210R | Přeložka stávajícího EPS vedení v dřevěných průvlacích na nový podhled vč. revize po dokončení | kpl | 1 |  | 0 |  |  |  | základní | 0.04 | 0.04 | 0 | 0 | 0 | 0 | 16 | K | 2 |  |  |  | ROZPOCET | 0 | 0 | 0 | 0 | 0 | 1 | 0 | 16 | 1776714733
| PP |  | Přeložka stávajícího EPS vedení v dřevěných průvlacích na nový podhled vč. revize po dokončení | [15 empty] | PP | 2
| VV |  | 1 |  | 1 | [13 empty] | VV | 2 | 2 | True | 1 | ROZPOCET
28 | K | pol.R14 | Montáž a dodávka JIS vedení k tiskárně | kpl | 1 |  | 0 |  |  |  | základní | 0 | 0 | 0 | 0 | 0 | 0 | 16 | K | 2 |  |  |  | ROZPOCET | 0 | 0 | 0 | 0 | 0 | 1 | 0 | 16 | 1422861111
| PP |  | Montáž a dodávka JIS vedení k tiskárně | [15 empty] | PP | 2
| D | 751 | Vzduchotechnika |  |  |  | 0 | [5 empty] | 23.49 |  | 0 |  | 0 | 2 | D | 1 |  |  |  | ROZPOCET | [6 empty] | 0
29 | K | 75161111R | demontáž a následná montáž vnitřní vzduchotechnické jednotky (posun kvůli podhledu) vč. případného prodloužení potrubí | kus | 5 |  | 0 |  |  |  | základní | 3 | 15 | 0 | 0 | 0 | 0 | 16 | K | 2 |  |  |  | ROZPOCET | 0 | 0 | 0 | 0 | 0 | 1 | 0 | 16 | 1406319833
| PP |  | demontáž a následná montáž vnitřní vzduchotechnické jednotky (posun kvůli podhledu) vč. případného prodloužení potrubí | [15 empty] | PP | 2
| VV |  | "vnitřní jednotky" | [15 empty] | VV | 2 | 1 | True | 0 | ROZPOCET
| VV |  | 5 |  | 5 | [13 empty] | VV | 2 | 2 | True | 1 | ROZPOCET
30 | K | 99875110R | Přesun hmot tonážní pro vzduchotechniku v objektech výšky do 12 m | kpl | 1 |  | 0 |  |  |  | základní | 8.49 | 8.49 | 0 | 0 | 0 | 0 | 16 | K | 2 |  |  |  | ROZPOCET | 0 | 0 | 0 | 0 | 0 | 1 | 0 | 16 | 1488823242
| PP |  | Přesun hmot tonážní pro vzduchotechniku v objektech výšky do 12 m | [15 empty] | PP | 2
| VV |  | 1 |  | 1 | [13 empty] | VV | 2 | 2 | True | 1 | ROZPOCET
| D | 763 | Konstrukce suché výstavby |  |  |  | 0 | [5 empty] | 98.9145 |  | 0.87959 |  | 0 | 2 | D | 1 |  |  |  | ROZPOCET | [6 empty] | 0
31 | K | 76311131R | SDK příčka tl 50 mm profil CW+UW desky 1xA 12,5 - místnost 208, 207, 206 | m2 | 5.9962 |  | 0 |  |  |  | základní | 0.999 | 5.9903 | 0.02476 | 0.14847 | 0 | 0 | 16 | K | 2 |  |  |  | ROZPOCET | 0 | 0 | 0 | 0 | 0 | 1 | 0 | 16 | 46143684
| PP |  | SDK příčka tl 50 mm profil CW+UW desky 1xA 12,5 - místnost 208, 207, 206 | [15 empty] | PP | 2
| VV |  | 0,65*3,075*3 |  | 5.9962 | [13 empty] | VV | 2 | 2 | True | 1 | ROZPOCET
32 | K | 763164531 | SDK obklad kcí tvaru L š do 0,8 m desky 1xA 12,5 | m | 4.515 |  | 0 | CS ÚRS 2023 02 |  |  | základní | 0.908 | 4.0996 | 0.00882 | 0.039822 | 0 | 0 | 16 | K | 2 |  |  |  | ROZPOCET | 0 | 0 | 0 | 0 | 0 | 1 | 0 | 16 | -1440708705
| PP |  | Obklad konstrukcí sádrokartonovými deskami včetně ochranných úhelníků ve tvaru L rozvinuté šíře přes 0,4 do 0,8 m, opláštěný deskou standardní A, tl. 12,5 mm | [15 empty] | PP | 2
| VV |  | "kaslík - promítací plátno" | [15 empty] | VV | 2 | 1 | True | 0 | ROZPOCET
| VV |  | 4,515 |  | 4.515 | [13 empty] | VV | 2 | 2 | True | 1 | ROZPOCET
33 | K | pol.R9 | Příplatek za provedení zapuštění promítacího plátna | kpl | 1 |  | 0 |  |  |  | základní | 0 | 0 | 0 | 0 | 0 | 0 | 16 | K | 2 |  |  |  | ROZPOCET | 0 | 0 | 0 | 0 | 0 | 1 | 0 | 16 | 1761839068
| PP |  | Příplatek za provedení zapuštění promítacího plátna | [15 empty] | PP | 2
34 | K | 763431001 | Montáž minerálního podhledu s vyjímatelnými panely vel. do 0,36 m2 na zavěšený viditelný rošt | m2 | 148.03 |  | 0 | CS ÚRS 2023 02 |  |  | základní | 0.578 | 85.5613 | 0.00117 | 0.1732 | 0 | 0 | 16 | K | 2 |  |  |  | ROZPOCET | 0 | 0 | 0 | 0 | 0 | 1 | 0 | 16 | 1047067361
| PP |  | Montáž podhledu minerálního včetně zavěšeného roštu viditelného s panely vyjímatelnými, velikosti panelů do 0,36 m2 | [15 empty] | PP | 2
| VV |  | "202" | [15 empty] | VV | 2 | 1 | True | 0 | ROZPOCET
| VV |  | 11,21 |  | 11.21 | [13 empty] | VV | 2 | 2 | True | 0 | ROZPOCET
| VV |  | "204" | [15 empty] | VV | 2 | 1 | True | 0 | ROZPOCET
| VV |  | 16,58 |  | 16.58 | [13 empty] | VV | 2 | 2 | True | 0 | ROZPOCET
| VV |  | "205" | [15 empty] | VV | 2 | 1 | True | 0 | ROZPOCET
| VV |  | 18,09 |  | 18.09 | [13 empty] | VV | 2 | 2 | True | 0 | ROZPOCET
| VV |  | "206" | [15 empty] | VV | 2 | 1 | True | 0 | ROZPOCET
| VV |  | 18,05 |  | 18.05 | [13 empty] | VV | 2 | 2 | True | 0 | ROZPOCET
| VV |  | "207" | [15 empty] | VV | 2 | 1 | True | 0 | ROZPOCET
| VV |  | 18,25 |  | 18.25 | [13 empty] | VV | 2 | 2 | True | 0 | ROZPOCET
| VV |  | "208" | [15 empty] | VV | 2 | 1 | True | 0 | ROZPOCET
| VV |  | 36,86 |  | 36.86 | [13 empty] | VV | 2 | 2 | True | 0 | ROZPOCET
| VV |  | "203a" | [15 empty] | VV | 2 | 1 | True | 0 | ROZPOCET
| VV |  | 28,99 |  | 28.99 | [13 empty] | VV | 2 | 2 | True | 0 | ROZPOCET
| VV |  | Součet |  | 148.03 | [13 empty] | VV | 2 | 4 | True | 1 | ROZPOCET
35 | M | 59036512 | deska podhledová minerální rovná bílá hladká perforovaná 15x600x600mm | m2 | 148.03 |  | 0 | CS ÚRS 2023 02 |  |  | základní | 0 | 0 | 0.0035 | 0.51811 | 0 | 0 | 32 | M | 2 |  |  |  | ROZPOCET | 0 | 0 | 0 | 0 | 0 | 1 | 0 | 16 | -1128939714
| PP |  | deska podhledová minerální rovná bílá hladká perforovaná 15x600x600mm | [15 empty] | PP | 2
36 | K | 998763302 | Přesun hmot tonážní pro sádrokartonové konstrukce v objektech v přes 6 do 12 m | t | 0.87959 |  | 0 | CS ÚRS 2023 02 |  |  | základní | 2.39 | 2.1022 | 0 | 0 | 0 | 0 | 16 | K | 2 |  |  |  | ROZPOCET | 0 | 0 | 0 | 0 | 0 | 1 | 0 | 16 | -1943364410
| PP |  | Přesun hmot pro konstrukce montované z desek sádrokartonových, sádrovláknitých, cementovláknitých nebo cementových stanovený z hmotnosti přesunovaného materiálu vodorovná dopravní vzdálenost do 50 m v objektech výšky přes 6 do 12 m | [15 empty] | PP | 2
37 | K | 998763381 | Příplatek k přesunu hmot tonážní 763 SDK prováděný bez použití mechanizace | t | 0.87959 |  | 0 | CS ÚRS 2023 02 |  |  | základní | 1.32 | 1.1611 | 0 | 0 | 0 | 0 | 16 | K | 2 |  |  |  | ROZPOCET | 0 | 0 | 0 | 0 | 0 | 1 | 0 | 16 | -468798678
| PP |  | Přesun hmot pro konstrukce montované z desek sádrokartonových, sádrovláknitých, cementovláknitých nebo cementových Příplatek k cenám za přesun prováděný bez použití mechanizace pro jakoukoliv výšku objektu | [15 empty] | PP | 2
| D | 766 | Konstrukce truhlářské |  |  |  | 0 | [5 empty] | 55.0505 |  | 0.11655 |  | 2.6431 | 2 | D | 1 |  |  |  | ROZPOCET | [6 empty] | 0
38 | K | 766411821 | Demontáž truhlářského obložení stěn z palubek | m2 | 37.2912 |  | 0 | CS ÚRS 2023 02 |  |  | základní | 0.325 | 12.1196 | 0 | 0 | 0.01098 | 0.40946 | 16 | K | 2 |  |  |  | ROZPOCET | 0 | 0 | 0 | 0 | 0 | 1 | 0 | 16 | 647875858
| PP |  | Demontáž obložení stěn palubkami | [15 empty] | PP | 2
| VV |  | "demontáž truhářského obložení otopných těles" | [15 empty] | VV | 2 | 1 | True | 0 | ROZPOCET
| VV |  | (1,1+0,6)*(7,417+3,684+3,628+3,677+3,53) |  | 37.2912 | [13 empty] | VV | 2 | 2 | True | 1 | ROZPOCET
39 | K | 766421821 | Demontáž truhlářského obložení podhledů z palubek | m2 | 65.6412 |  | 0 | CS ÚRS 2023 02 |  |  | základní | 0.346 | 22.7119 | 0 | 0 | 0.01098 | 0.72074 | 16 | K | 2 |  |  |  | ROZPOCET | 0 | 0 | 0 | 0 | 0 | 1 | 0 | 16 | 624658662
| PP |  | Demontáž obložení podhledů palubkami | [15 empty] | PP | 2
| VV |  | "demontáž dřevěných kastlíků" | [15 empty] | VV | 2 | 1 | True | 0 | ROZPOCET
| VV |  | (0,3+0,45+0,3)*(4,6*5+4) |  | 28.35 | [13 empty] | VV | 2 | 2 | True | 0 | ROZPOCET
| VV |  | (1,1+0,6)*(7,417+3,684+3,628+3,677+3,53) |  | 37.2912 | [13 empty] | VV | 2 | 2 | True | 0 | ROZPOCET
| VV |  | Součet |  | 65.6412 | [13 empty] | VV | 2 | 4 | True | 1 | ROZPOCET
40 | K | 766660002 | Montáž dveřních křídel otvíravých jednokřídlových š přes 0,8 m do ocelové zárubně | kus | 3 |  | 0 | CS ÚRS 2023 02 |  |  | základní | 1.825 | 5.475 | 0 | 0 | 0 | 0 | 16 | K | 2 |  |  |  | ROZPOCET | 0 | 0 | 0 | 0 | 0 | 1 | 0 | 16 | -702977489
| PP |  | Montáž dveřních křídel dřevěných nebo plastových otevíravých do ocelové zárubně povrchově upravených jednokřídlových, šířky přes 800 mm | [15 empty] | PP | 2
| VV |  | 3 |  | 3 | [13 empty] | VV | 2 | 2 | True | 1 | ROZPOCET
41 | M | 6116209R | dveře jednokřídlé dřevotřískové povrch laminátový částečně prosklené 900x1970-2100mm - akustické provedení | kus | 3 |  | 0 |  |  |  | základní | 0 | 0 | 0.0225 | 0.0675 | 0 | 0 | 32 | M | 2 |  |  |  | ROZPOCET | 0 | 0 | 0 | 0 | 0 | 1 | 0 | 16 | -219844508
| PP |  | dveře jednokřídlé dřevotřískové povrch laminátový částečně prosklené 900x1970-2100mm - akustické provedení | [15 empty] | PP | 2
42 | K | 766660012 | Montáž dveřních křídel otvíravých dvoukřídlových š přes 1,45 m do ocelové zárubně | kus | 1 |  | 0 | CS ÚRS 2023 02 |  |  | základní | 2.04 | 2.04 | 0 | 0 | 0 | 0 | 16 | K | 2 |  |  |  | ROZPOCET | 0 | 0 | 0 | 0 | 0 | 1 | 0 | 16 | 664089292
| PP |  | Montáž dveřních křídel dřevěných nebo plastových otevíravých do ocelové zárubně povrchově upravených dvoukřídlových, šířky přes 1450 mm | [15 empty] | PP | 2
| P |  | Poznámka k položce: dveře budou doplněné o vstupní autorizaci JIS | [15 empty] | P | 2
| VV |  | 1 |  | 1 | [13 empty] | VV | 2 | 2 | True | 1 | ROZPOCET
43 | M | 6116211R | dveře dvoukřídlé dřevotřískové povrch laminátový plné 1450x1970-2100mm | kus | 1 |  | 0 |  |  |  | základní | 0 | 0 | 0.036 | 0.036 | 0 | 0 | 32 | M | 2 |  |  |  | ROZPOCET | 0 | 0 | 0 | 0 | 0 | 1 | 0 | 16 | 1809879351
| PP |  | dveře dvoukřídlé dřevotřískové povrch laminátový plné 1450x1970-2100mm | [15 empty] | PP | 2
| P |  | Poznámka k položce: dveře budou doplněné o vstupní autorizaci JIS | [15 empty] | P | 2
Položka č. 43 oddílu 766 Konstrukce truhlářské s poznámkou dveře budou doplněné o vstupní autorizaci JIS se nahrazuje pouze naceněním vyfrézování drážek a následné osazení kabeláže a vstupní autorizace JIS do stávajících dvoukřídlých dveří laminátových plných 1450*1970-2100 (náhrada dodávkou těchto dveří nových s dréžkami by připadala jako vícepráce v úvahu pouze pokud nebude technicky možné vyfrézovat drážky a osadit JIS do stávajících dveří)
44 | K | 766660729 | Montáž dveřního interiérového kování - štítku s klikou | kus | 4 |  | 0 | CS ÚRS 2023 02 |  |  | základní | 0.335 | 1.34 | 0 | 0 | 0 | 0 | 16 | K | 2 |  |  |  | ROZPOCET | 0 | 0 | 0 | 0 | 0 | 1 | 0 | 16 | 300333770
| PP |  | Montáž dveřních doplňků dveřního kování interiérového štítku s klikou | [15 empty] | PP | 2
| VV |  | 4 |  | 4 | [13 empty] | VV | 2 | 2 | True | 1 | ROZPOCET
45 | M | 54914123 | kování rozetové klika/klika | kus | 4 |  | 0 | CS ÚRS 2023 02 |  |  | základní | 0 | 0 | 0.0022 | 0.0088 | 0 | 0 | 32 | M | 2 |  |  |  | ROZPOCET | 0 | 0 | 0 | 0 | 0 | 1 | 0 | 16 | -292137447
| PP |  | kování rozetové klika/klika | [15 empty] | PP | 2
46 | K | 766660745 | Montáž padací prahové lišty zafrézováním do dveřního křídla | kus | 3 |  | 0 | CS ÚRS 2023 02 |  |  | základní | 0.815 | 2.445 | 0 | 0 | 0 | 0 | 16 | K | 2 |  |  |  | ROZPOCET | 0 | 0 | 0 | 0 | 0 | 1 | 0 | 16 | 1577551598
| PP |  | Montáž dveřních doplňků padací prahové lišty zafrézováním do dveřního křídla | [15 empty] | PP | 2
| VV |  | 3 |  | 3 | [13 empty] | VV | 2 | 2 | True | 1 | ROZPOCET
47 | M | 19416031 | lišta mechanicky těsnící ZI+PP pro spodní hranu dveří dl 1000mm | kus | 3 |  | 0 | CS ÚRS 2023 02 |  |  | základní | 0 | 0 | 0.0003 | 0.0009 | 0 | 0 | 32 | M | 2 |  |  |  | ROZPOCET | 0 | 0 | 0 | 0 | 0 | 1 | 0 | 16 | 350118510
| PP |  | lišta mechanicky těsnící ZI+PP pro spodní hranu dveří dl 1000mm | [15 empty] | PP | 2
48 | K | 766691914 | Vyvěšení nebo zavěšení dřevěných křídel dveří pl do 2 m2 | kus | 3 |  | 0 | CS ÚRS 2023 02 |  |  | základní | 0.05 | 0.15 | 0 | 0 | 0.024 | 0.072 | 16 | K | 2 |  |  |  | ROZPOCET | 0 | 0 | 0 | 0 | 0 | 1 | 0 | 16 | 482897058
| PP |  | Ostatní práce vyvěšení nebo zavěšení křídel dřevěných dveřních, plochy do 2 m2 | [15 empty] | PP | 2
| VV |  | 3 |  | 3 | [13 empty] | VV | 2 | 2 | True | 1 | ROZPOCET
49 | K | 766691915 | Vyvěšení nebo zavěšení dřevěných křídel dveří pl přes 2 m2 | kus | 1 |  | 0 | CS ÚRS 2023 02 |  |  | základní | 0.09 | 0.09 | 0 | 0 | 0.028 | 0.028 | 16 | K | 2 |  |  |  | ROZPOCET | 0 | 0 | 0 | 0 | 0 | 1 | 0 | 16 | -2097826390
| PP |  | Ostatní práce vyvěšení nebo zavěšení křídel dřevěných dveřních, plochy přes 2 m2 | [15 empty] | PP | 2
| VV |  | 1 |  | 1 | [13 empty] | VV | 2 | 2 | True | 1 | ROZPOCET
50 | K | 766695233 | Montáž truhlářských prahů dveří dvoukřídlových š přes 10 cm | kus | 1 |  | 0 | CS ÚRS 2023 02 |  |  | základní | 0.348 | 0.348 | 0 | 0 | 0 | 0 | 16 | K | 2 |  |  |  | ROZPOCET | 0 | 0 | 0 | 0 | 0 | 1 | 0 | 16 | -1070927052
| PP |  | Montáž ostatních truhlářských konstrukcí prahů dveří dvoukřídlových, šířky přes 100 mm | [15 empty] | PP | 2
| VV |  | 1 |  | 1 | [13 empty] | VV | 2 | 2 | True | 1 | ROZPOCET
51 | M | 61187261 | práh dveřní dřevěný dubový tl 20mm dl 1470mm š 150mm | kus | 1 |  | 0 | CS ÚRS 2023 02 |  |  | základní | 0 | 0 | 0.00335 | 0.00335 | 0 | 0 | 32 | M | 2 |  |  |  | ROZPOCET | 0 | 0 | 0 | 0 | 0 | 1 | 0 | 16 | -248381957
| PP |  | práh dveřní dřevěný dubový tl 20mm dl 1470mm š 150mm | [15 empty] | PP | 2
52 | K | pol.R1 | Repase stávající vestavěné skříně - místnost č. 202 - výměna posuvných dveří a dle investora | kpl | 1 |  | 0 |  |  |  | základní | 0 | 0 | 0 | 0 | 0 | 0 | 16 | K | 2 |  |  |  | ROZPOCET | 0 | 0 | 0 | 0 | 0 | 1 | 0 | 16 | -940826217
| PP |  | Repase stávající vestavěné skříně - místnost č. 202 - výměna posuvných dveří a dle investora | [15 empty] | PP | 2
| VV |  | 1 |  | 1 | [13 empty] | VV | 2 | 2 | True | 1 | ROZPOCET
53 | K | pok.R2 | Dodávka a montáž krytů (svislá i vodorovná část) radiátorů vč. mřížek (viz PD) - materiál lamino, bílá mat - kotvení na stávající repasovanou ocelovou konstrukci - 18mm | bm | 21.084 |  | 0 |  |  |  | základní | 0 | 0 | 0 | 0 | 0 | 0 | 16 | K | 2 |  |  |  | ROZPOCET | 0 | 0 | 0 | 0 | 0 | 1 | 0 | 16 | 136679030
| PP |  | Dodávka a montáž krytů (svislá i vodorovná část) radiátorů vč. mřížek (viz PD) - materiál lamino, bílá mat - kotvení na stávající repasovanou ocelovou konstrukci - 18mm | [15 empty] | PP | 2
| P |  | Poznámka k položce: vč. přesunu hmot, dopravy, spojovacího materiálu, výroby | [15 empty] | P | 2
| VV |  | "208" | [15 empty] | VV | 2 | 1 | True | 0 | ROZPOCET
| VV |  | 6,903 |  | 6.903 | [13 empty] | VV | 2 | 2 | True | 0 | ROZPOCET
| VV |  | "207" | [15 empty] | VV | 2 | 1 | True | 0 | ROZPOCET
| VV |  | 3,337 |  | 3.337 | [13 empty] | VV | 2 | 2 | True | 0 | ROZPOCET
| VV |  | "206" | [15 empty] | VV | 2 | 1 | True | 0 | ROZPOCET
| VV |  | 3,638 |  | 3.638 | [13 empty] | VV | 2 | 2 | True | 0 | ROZPOCET
| VV |  | "205" | [15 empty] | VV | 2 | 1 | True | 0 | ROZPOCET
| VV |  | 3,676 |  | 3.676 | [13 empty] | VV | 2 | 2 | True | 0 | ROZPOCET
| VV |  | "204" | [15 empty] | VV | 2 | 1 | True | 0 | ROZPOCET
| VV |  | 3,53 |  | 3.53 | [13 empty] | VV | 2 | 2 | True | 0 | ROZPOCET
| VV |  | Součet |  | 21.084 | [13 empty] | VV | 2 | 4 | True | 1 | ROZPOCET
54 | K | pol.R4 | Dodávka a montáž vestavěné skříně - místnost 208 - korpus bílý mat, dveře šedý mat - viz vizualizace | kpl | 1 |  | 0 |  |  |  | základní | 0 | 0 | 0 | 0 | 0 | 0 | 16 | K | 2 |  |  |  | ROZPOCET | 0 | 0 | 0 | 0 | 0 | 1 | 0 | 16 | -1103866693
| PP |  | Dodávka a montáž vestavěné skříně - místnost 208 - korpus bílý mat, dveře šedý mat - viz vizualizace | [15 empty] | PP | 2
| P |  | Poznámka k položce: vč. přesunu hmot, výkresové dokumentace, dopravy, výroby | [15 empty] | P | 2
55 | K | pol.R5 | Dodávka a montáž vestavěné skříně - místnost 207 - korpus bílý mat, dveře šedý mat - viz vizualizace | kpl | 1 |  | 0 |  |  |  | základní | 0 | 0 | 0 | 0 | 0 | 0 | 16 | K | 2 |  |  |  | ROZPOCET | 0 | 0 | 0 | 0 | 0 | 1 | 0 | 16 | 1836931261
| PP |  | Dodávka a montáž vestavěné skříně - místnost 207 - korpus bílý mat, dveře šedý mat - viz vizualizace | [15 empty] | PP | 2
| P |  | Poznámka k položce: vč. přesunu hmot, výkresové dokumentace, dopravy, výroby | [15 empty] | P | 2
56 | K | pol.R6 | Dodávka a montáž vestavěné skříně - místsnost 206 - korpus bílý mat, dveře šedý mat - viz vizualizace | kpl | 1 |  | 0 |  |  |  | základní | 0 | 0 | 0 | 0 | 0 | 0 | 16 | K | 2 |  |  |  | ROZPOCET | 0 | 0 | 0 | 0 | 0 | 1 | 0 | 16 | 954444144
| PP |  | Dodávka a montáž vestavěné skříně - místsnost 206 - korpus bílý mat, dveře šedý mat - viz vizualizace | [15 empty] | PP | 2
| P |  | Poznámka k položce: vč. přesunu hmot, výkresové dokumentace, dopravy, výroby | [15 empty] | P | 2
57 | K | pol.R15 | Dodávka a montáž vestavěné skříně - místnost 204 - korpus bílý mat, dveře šedý mat - viz vizualizace | kpl | 1 |  | 0 |  |  |  | základní | 0 | 0 | 0 | 0 | 0 | 0 | 16 | K | 2 |  |  |  | ROZPOCET | 0 | 0 | 0 | 0 | 0 | 1 | 0 | 16 | 1659425393
| PP |  | Dodávka a montáž vestavěné skříně - místnost 204 - korpus bílý mat, dveře šedý mat - viz vizualizace | [15 empty] | PP | 2
| P |  | Poznámka k položce: vč. přesunu hmot, výkresové dokumentace, dopravy, výroby | [15 empty] | P | 2
58 | K | pol.R16 | Dodávka a montáž policové skříně se zadní deskou - barva hnědá - viz vizualizace | kpl | 1 |  | 0 |  |  |  | základní | 0 | 0 | 0 | 0 | 0 | 0 | 16 | K | 2 |  |  |  | ROZPOCET | 0 | 0 | 0 | 0 | 0 | 1 | 0 | 16 | 1916523187
| PP |  | Dodávka a montáž policové skříně se zadní deskou - barva hnědá - viz vizualizace | [15 empty] | PP | 2
| P |  | Poznámka k položce: vč. přesunu hmot, výkresové dokumentace, dopravy, výroby | [15 empty] | P | 2
59 | K | pol.R17 | Dodávka a montáž truhlářského průvlaku vedoucího podél stěny vč. nosné konstrukce - provedení bílé lamino - 18mm | bm | 21.952 |  | 0 |  |  |  | základní | 0 | 0 | 0 | 0 | 0 | 0 | 16 | K | 2 |  |  |  | ROZPOCET | 0 | 0 | 0 | 0 | 0 | 1 | 0 | 16 | 246859132
| PP |  | Dodávka a montáž truhlářského průvlaku vedoucího podél stěny vč. nosné konstrukce - provedení bílé lamino - 18mm | [15 empty] | PP | 2
| P |  | Poznámka k položce: vč. přesunu hmot, výkresové dokumentace, dopravy, výroby | [15 empty] | P | 2
| VV |  | "208" | [15 empty] | VV | 2 | 1 | True | 0 | ROZPOCET
| VV |  | 7,431 |  | 7.431 | [13 empty] | VV | 2 | 2 | True | 0 | ROZPOCET
| VV |  | "207" | [15 empty] | VV | 2 | 1 | True | 0 | ROZPOCET
| VV |  | 3,677 |  | 3.677 | [13 empty] | VV | 2 | 2 | True | 0 | ROZPOCET
| VV |  | "206" | [15 empty] | VV | 2 | 1 | True | 0 | ROZPOCET
| VV |  | 3,638 |  | 3.638 | [13 empty] | VV | 2 | 2 | True | 0 | ROZPOCET
| VV |  | "205" | [15 empty] | VV | 2 | 1 | True | 0 | ROZPOCET
| VV |  | 3,676 |  | 3.676 | [13 empty] | VV | 2 | 2 | True | 0 | ROZPOCET
| VV |  | "204" | [15 empty] | VV | 2 | 1 | True | 0 | ROZPOCET
| VV |  | 3,53 |  | 3.53 | [13 empty] | VV | 2 | 2 | True | 0 | ROZPOCET
| VV |  | Součet |  | 21.952 | [13 empty] | VV | 2 | 4 | True | 1 | ROZPOCET
60 | K | pol.R18 | Dodávka a montáž obložení z lamina (lepením) - místnost č.208 (2m2 + 2m2) - bílé lamino - 18mm | m2 | 4 |  | 0 |  |  |  | základní | 0 | 0 | 0 | 0 | 0 | 0 | 16 | K | 2 |  |  |  | ROZPOCET | 0 | 0 | 0 | 0 | 0 | 1 | 0 | 16 | -657779398
| PP |  | Dodávka a montáž obložení z lamina (lepením) - místnost č.208 (2m2 + 2m2) - bílé lamino - 18mm | [15 empty] | PP | 2
61 | K | pol.R19 | Dodávka a montáž obložení z lamina (lepením) - místnost č.207 (2m2 + 2m2) - bílé lamino - 18mm | m2 | 4 |  | 0 |  |  |  | základní | 0 | 0 | 0 | 0 | 0 | 0 | 16 | K | 2 |  |  |  | ROZPOCET | 0 | 0 | 0 | 0 | 0 | 1 | 0 | 16 | 1898446411
| PP |  | Dodávka a montáž obložení z lamina (lepením) - místnost č.207 (2m2 + 2m2) - bílé lamino - 18mm | [15 empty] | PP | 2
62 | K | pol.R20 | Dodávka a montáž obložení z lamina (lepením) - místnost č.206 (2m2 + 2m2) - bílé lamino - 18mm | m2 | 2 |  | 0 |  |  |  | základní | 0 | 0 | 0 | 0 | 0 | 0 | 16 | K | 2 |  |  |  | ROZPOCET | 0 | 0 | 0 | 0 | 0 | 1 | 0 | 16 | -604828683
| PP |  | Dodávka a montáž obložení z lamina (lepením) - místnost č.206 (2m2 + 2m2) - bílé lamino - 18mm | [15 empty] | PP | 2
63 | K | pol.R21 | Dodávka a montáž obložení z lamina (lepením) - místnost č.205 (4m2 + 1,5m2 + 2m2) - bílé lamino - 18mm | m2 | 7.5 |  | 0 |  |  |  | základní | 0 | 0 | 0 | 0 | 0 | 0 | 16 | K | 2 |  |  |  | ROZPOCET | 0 | 0 | 0 | 0 | 0 | 1 | 0 | 16 | 1307941834
| PP |  | Dodávka a montáž obložení z lamina (lepením) - místnost č.205 (4m2 + 1,5m2 + 2m2) - bílé lamino - 18mm | [15 empty] | PP | 2
64 | K | pol.R22 | Dodávka a montáž obložení z lamina (lepením) - mísnost č.204 (2m2 + 7m2) - bílé lamino - 18mm | m2 | 9 |  | 0 |  |  |  | základní | 0 | 0 | 0 | 0 | 0 | 0 | 16 | K | 2 |  |  |  | ROZPOCET | 0 | 0 | 0 | 0 | 0 | 1 | 0 | 16 | -487643595
| PP |  | Dodávka a montáž obložení z lamina (lepením) - mísnost č.204 (2m2 + 7m2) - bílé lamino - 18mm | [15 empty] | PP | 2
65 | K | pol.R23 | Dodávka a montáž obložení z lamina (lepením) - místnost č. 203a (2m2) - bílé lamino - 18mm | m2 | 2 |  | 0 |  |  |  | základní | 0 | 0 | 0 | 0 | 0 | 0 | 16 | K | 2 |  |  |  | ROZPOCET | 0 | 0 | 0 | 0 | 0 | 1 | 0 | 16 | -194027700
| PP |  | Dodávka a montáž obložení z lamina (lepením) - místnost č. 203a (2m2) - bílé lamino - 18mm | [15 empty] | PP | 2
66 | K | pol.R8 | Vyčištění rámů a skel stávajících oken | hod | 25 |  | 0 |  |  |  | základní | 0 | 0 | 0 | 0 | 0 | 0 | 16 | K | 2 |  |  |  | ROZPOCET | 0 | 0 | 0 | 0 | 0 | 1 | 0 | 16 | -2011846262
| PP |  | Vyčištění rámů a skel stávajících oken | [15 empty] | PP | 2
| VV |  | 25 |  | 25 | [13 empty] | VV | 2 | 2 | True | 1 | ROZPOCET
67 | K | 766825811 | Demontáž truhlářských vestavěných skříní jednokřídlových | kus | 1 |  | 0 | CS ÚRS 2023 02 |  |  | základní | 0.39 | 0.39 | 0 | 0 | 0.0881 | 0.0881 | 16 | K | 2 |  |  |  | ROZPOCET | 0 | 0 | 0 | 0 | 0 | 1 | 0 | 16 | 1855538859
| PP |  | Demontáž nábytku vestavěného skříní jednokřídlových | [15 empty] | PP | 2
| VV |  | "demontáž vestavěných skířní" | [15 empty] | VV | 2 | 1 | True | 0 | ROZPOCET
| VV |  | 1 |  | 1 | [13 empty] | VV | 2 | 2 | True | 1 | ROZPOCET
68 | K | 766825821 | Demontáž truhlářských vestavěných skříní dvoukřídlových | kus | 12 |  | 0 | CS ÚRS 2023 02 |  |  | základní | 0.46 | 5.52 | 0 | 0 | 0.1104 | 1.3248 | 16 | K | 2 |  |  |  | ROZPOCET | 0 | 0 | 0 | 0 | 0 | 1 | 0 | 16 | -1709881744
| PP |  | Demontáž nábytku vestavěného skříní dvoukřídlových | [15 empty] | PP | 2
| VV |  | "demontáž vestavěných skířní" | [15 empty] | VV | 2 | 1 | True | 0 | ROZPOCET
| VV |  | 12 |  | 12 | [13 empty] | VV | 2 | 2 | True | 1 | ROZPOCET
69 | K | pol.1 | Odstranění USB pilířku | kus | 2 |  | 0 |  |  |  | základní | 0 | 0 | 0 | 0 | 0 | 0 | 16 | K | 2 |  |  |  | ROZPOCET | 0 | 0 | 0 | 0 | 0 | 1 | 0 | 16 | 129496538
| PP |  | Odstranění USB pilířku | [15 empty] | PP | 2
| VV |  | 2 |  | 2 | [13 empty] | VV | 2 | 2 | True | 1 | ROZPOCET
70 | K | 99876610R | Přesun hmot pro kce truhlářské v objektech v přes 6 do 12 m | kpl | 1 |  | 0 |  |  |  | základní | 2.421 | 2.421 | 0 | 0 | 0 | 0 | 16 | K | 2 |  |  |  | ROZPOCET | 0 | 0 | 0 | 0 | 0 | 1 | 0 | 16 | -210347558
| PP |  | Přesun hmot pro kce truhlářské v objektech v přes 6 do 12 m | [15 empty] | PP | 2
| VV |  | 1 |  | 1 | [13 empty] | VV | 2 | 2 | True | 1 | ROZPOCET
| D | 767 | Konstrukce zámečnické |  |  |  | 0 | [5 empty] | 45.5197 |  | 0.00038017 |  | 0.06569 | 2 | D | 1 |  |  |  | ROZPOCET | [6 empty] | 0
71 | K | 76758180R | Demontáž podhledu lamel k opětovnému použití | m2 | 12.6724 |  | 0 |  |  |  | základní | 0.41 | 5.1957 | 0 | 0 | 0.004 | 0.05069 | 16 | K | 2 |  |  |  | ROZPOCET | 0 | 0 | 0 | 0 | 0 | 1 | 0 | 16 | 1737339507
| PP |  | Demontáž podhledu lamel k opětovnému použití | [15 empty] | PP | 2
| VV |  | "demontáž podhledu - plechové lamely" | [15 empty] | VV | 2 | 1 | True | 0 | ROZPOCET
| VV |  | 3,15*4,023 |  | 12.6724 | [13 empty] | VV | 2 | 2 | True | 1 | ROZPOCET
72 | K | 76758335R | Montáž podhledů lamelových - výměna lamel na stávajícím podhledu | m2 | 12.6724 |  | 0 |  |  |  | základní | 0.983 | 12.457 | 3e-05 | 0.00038017 | 0 | 0 | 16 | K | 2 |  |  |  | ROZPOCET | 0 | 0 | 0 | 0 | 0 | 1 | 0 | 16 | 245453879
| PP |  | Montáž podhledů lamelových - výměna lamel na stávajícím podhledu | [15 empty] | PP | 2
| VV |  | "výměna porušených lamel na stávajícím podhledu" | [15 empty] | VV | 2 | 1 | True | 0 | ROZPOCET
| VV |  | 3,15*4,023 |  | 12.6724 | [13 empty] | VV | 2 | 2 | True | 1 | ROZPOCET
73 | K | 76761291R | Oprava oken - seřízení kovového okna - všech oken v jednotlivých místnostech | hod | 45 |  | 0 |  |  |  | základní | 0.53 | 23.85 | 0 | 0 | 0 | 0 | 16 | K | 2 |  |  |  | ROZPOCET | 0 | 0 | 0 | 0 | 0 | 1 | 0 | 16 | -1017432430
| PP |  | Oprava oken - seřízení kovového okna - všech oken v jednotlivých místnostech | [15 empty] | PP | 2
| VV |  | 45 |  | 45 | [13 empty] | VV | 2 | 2 | True | 1 | ROZPOCET
74 | K | pol.R7 | Dodávka a montáž stropního držáku pro projektor | kus | 1 |  | 0 |  |  |  | základní | 0 | 0 | 0 | 0 | 0 | 0 | 16 | K | 2 |  |  |  | ROZPOCET | 0 | 0 | 0 | 0 | 0 | 1 | 0 | 16 | 1517559031
| PP |  | Dodávka a montáž vestavěné skříně - místsnost 206 - korpus bílý mat, dveře šedý mat - viz vizualizace | [15 empty] | PP | 2
75 | K | pol.R10 | Dodávka a montáž promítacího plátna na dálkové ovládání | kus | 1 |  | 0 |  |  |  | základní | 0 | 0 | 0 | 0 | 0 | 0 | 16 | K | 2 |  |  |  | ROZPOCET | 0 | 0 | 0 | 0 | 0 | 1 | 0 | 16 | -1824971498
| PP |  | Dodávka a montáž promítacího plátna na dálkové ovládání | [15 empty] | PP | 2
76 | K | pol.R11 | Dodávka a montáž projektrou vč. dálkového ovládání - projektor bude zavěšen na stropním držáku | kus | 1 |  | 0 |  |  |  | základní | 0 | 0 | 0 | 0 | 0 | 0 | 16 | K | 2 |  |  |  | ROZPOCET | 0 | 0 | 0 | 0 | 0 | 1 | 0 | 16 | 1839383284
| PP |  | Dodávka a montáž projektrou vč. dálkového ovládání - projektor bude zavěšen na stropním držáku | [15 empty] | PP | 2
77 | K | pol.R13 | Omytí stávajících kovových lamel (podhledů) na chodbě | hod | 12 |  | 0 |  |  |  | základní | 0 | 0 | 0 | 0 | 0 | 0 | 16 | K | 2 |  |  |  | ROZPOCET | 0 | 0 | 0 | 0 | 0 | 1 | 0 | 16 | -156077161
| PP |  | Omytí stávajících kovových lamel (podhledů) na chodbě | [15 empty] | PP | 2
| VV |  | 12 |  | 12 | [13 empty] | VV | 2 | 2 | True | 1 | ROZPOCET
78 | K | 767641805 | Demontáž zárubní dveří odřezáním plochy přes 2,5 do 4,5 m2 | kus | 1 |  | 0 | CS ÚRS 2023 02 |  |  | základní | 0.69 | 0.69 | 0 | 0 | 0.015 | 0.015 | 16 | K | 2 |  |  |  | ROZPOCET | 0 | 0 | 0 | 0 | 0 | 1 | 0 | 16 | 122923877
| PP |  | Demontáž dveřních zárubní odřezáním od upevnění, plochy dveří přes 2,5 do 4,5 m2 | [15 empty] | PP | 2
| VV |  | "202" | [15 empty] | VV | 2 | 1 | True | 0 | ROZPOCET
| VV |  | 1 |  | 1 | [13 empty] | VV | 2 | 2 | True | 1 | ROZPOCET
79 | K | 9987671R | Přesun hmot tonážní pro zámečnické konstrukce v objektech v do 6 m | kpl | 1 |  | 0 |  |  |  | základní | 3.327 | 3.327 | 0 | 0 | 0 | 0 | 16 | K | 2 |  |  |  | ROZPOCET | 0 | 0 | 0 | 0 | 0 | 1 | 0 | 16 | -2094636617
| PP |  | Přesun hmot tonážní pro zámečnické konstrukce v objektech v do 6 m | [15 empty] | PP | 2
| VV |  | 1 |  | 1 | [13 empty] | VV | 2 | 2 | True | 1 | ROZPOCET
| D | 771 | Podlahy z dlaždic |  |  |  | 0 | [5 empty] | 32.8501 |  | 0.72823 |  | 0.67899 | 2 | D | 1 |  |  |  | ROZPOCET | [6 empty] | 0
80 | K | 771573913 | Výměna dlaždice keramické lepené velikosti přes 9 do 12 ks/m2 | kus | 259.1556 |  | 0 | CS ÚRS 2023 02 |  |  | základní | 0.12 | 31.0987 | 0.00083 | 0.2151 | 0.00262 | 0.67899 | 16 | K | 2 |  |  |  | ROZPOCET | 0 | 0 | 0 | 0 | 0 | 1 | 0 | 16 | -1437470544
| PP |  | Výměna keramické dlaždice lepené velikosti přes 9 do 12 ks/m2 | [15 empty] | PP | 2
| VV |  | "oprava dlažeb v chodbě - odhad 10%" | [15 empty] | VV | 2 | 1 | True | 0 | ROZPOCET
| VV |  | (158,56+28,99+45,69)/0,09*0,1 |  | 259.1556 | [13 empty] | VV | 2 | 2 | True | 1 | ROZPOCET
81 | M | 59761135 | dlažba keramická slinutá nemrazuvzdorná do interiéru povrch hladký/matný tl do 10mm přes 9 do 12ks/m2 | m2 | 23.324 |  | 0 | CS ÚRS 2023 02 |  |  | základní | 0 | 0 | 0.022 | 0.51313 | 0 | 0 | 32 | M | 2 |  |  |  | ROZPOCET | 0 | 0 | 0 | 0 | 0 | 1 | 0 | 16 | -836128932
| PP |  | dlažba keramická slinutá nemrazuvzdorná do interiéru povrch hladký/matný tl do 10mm přes 9 do 12ks/m2 | [15 empty] | PP | 2
| VV |  | 259,1556*0,3*0,3 |  | 23.324 | [13 empty] | VV | 2 | 2 | True | 1 | ROZPOCET
82 | K | 998771102 | Přesun hmot tonážní pro podlahy z dlaždic v objektech v přes 6 do 12 m | t | 0.72823 |  | 0 | CS ÚRS 2023 02 |  |  | základní | 1.265 | 0.92121 | 0 | 0 | 0 | 0 | 16 | K | 2 |  |  |  | ROZPOCET | 0 | 0 | 0 | 0 | 0 | 1 | 0 | 16 | -1959878164
| PP |  | Přesun hmot pro podlahy z dlaždic stanovený z hmotnosti přesunovaného materiálu vodorovná dopravní vzdálenost do 50 m v objektech výšky přes 6 do 12 m | [15 empty] | PP | 2
83 | K | 998771181 | Příplatek k přesunu hmot tonážní 771 prováděný bez použití mechanizace | t | 0.72823 |  | 0 | CS ÚRS 2023 02 |  |  | základní | 1.14 | 0.83018 | 0 | 0 | 0 | 0 | 16 | K | 2 |  |  |  | ROZPOCET | 0 | 0 | 0 | 0 | 0 | 1 | 0 | 16 | -1061358746
| PP |  | Přesun hmot pro podlahy z dlaždic stanovený z hmotnosti přesunovaného materiálu Příplatek k ceně za přesun prováděný bez použití mechanizace pro jakoukoliv výšku objektu | [15 empty] | PP | 2
| D | 776 | Podlahy povlakové |  |  |  | 0 | [5 empty] | 13.3279 |  | 0.11335 |  | 0.03963 | 2 | D | 1 |  |  |  | ROZPOCET | [6 empty] | 0
84 | K | 776111311 | Vysátí podkladu povlakových podlah | m2 | 11.21 |  | 0 | CS ÚRS 2023 02 |  |  | základní | 0.024 | 0.26904 | 0 | 0 | 0 | 0 | 16 | K | 2 |  |  |  | ROZPOCET | 0 | 0 | 0 | 0 | 0 | 1 | 0 | 16 | 153167782
| PP |  | Příprava podkladu vysátí podlah | [15 empty] | PP | 2
| VV |  | "202" | [15 empty] | VV | 2 | 1 | True | 0 | ROZPOCET
| VV |  | 11,21 |  | 11.21 | [13 empty] | VV | 2 | 2 | True | 1 | ROZPOCET
85 | K | 776121321 | Neředěná penetrace savého podkladu povlakových podlah | m2 | 11.21 |  | 0 | CS ÚRS 2023 02 |  |  | základní | 0.058 | 0.65018 | 0.0002 | 0.002242 | 0 | 0 | 16 | K | 2 |  |  |  | ROZPOCET | 0 | 0 | 0 | 0 | 0 | 1 | 0 | 16 | 838873545
| PP |  | Příprava podkladu penetrace neředěná podlah | [15 empty] | PP | 2
| VV |  | "202" | [15 empty] | VV | 2 | 1 | True | 0 | ROZPOCET
| VV |  | 11,21 |  | 11.21 | [13 empty] | VV | 2 | 2 | True | 1 | ROZPOCET
86 | K | 776141122 | Stěrka podlahová nivelační pro vyrovnání podkladu povlakových podlah pevnosti 30 MPa tl přes 3 do 5 mm | m2 | 11.21 |  | 0 | CS ÚRS 2023 02 |  |  | základní | 0.245 | 2.7464 | 0.0075 | 0.084075 | 0 | 0 | 16 | K | 2 |  |  |  | ROZPOCET | 0 | 0 | 0 | 0 | 0 | 1 | 0 | 16 | 1058524168
| PP |  | Příprava podkladu vyrovnání samonivelační stěrkou podlah min.pevnosti 30 MPa, tloušťky přes 3 do 5 mm | [15 empty] | PP | 2
| VV |  | "202" | [15 empty] | VV | 2 | 1 | True | 0 | ROZPOCET
| VV |  | 11,21 |  | 11.21 | [13 empty] | VV | 2 | 2 | True | 1 | ROZPOCET
87 | K | 776201812 | Demontáž lepených povlakových podlah s podložkou ručně | m2 | 11.21 |  | 0 | CS ÚRS 2023 02 |  |  | základní | 0.255 | 2.8586 | 0 | 0 | 0.003 | 0.03363 | 16 | K | 2 |  |  |  | ROZPOCET | 0 | 0 | 0 | 0 | 0 | 1 | 0 | 16 | -417683633
| PP |  | Demontáž povlakových podlahovin lepených ručně s podložkou | [15 empty] | PP | 2
| VV |  | "demontáž koberce - 202" | [15 empty] | VV | 2 | 1 | True | 0 | ROZPOCET
| VV |  | 11,21 |  | 11.21 | [13 empty] | VV | 2 | 2 | True | 1 | ROZPOCET
88 | K | 776201911 | Oprava podlah výměnou podlahového povlaku pl přes 0,25 do 0,50 m2 | kus | 2 |  | 0 | CS ÚRS 2023 02 |  |  | základní | 0.337 | 0.674 | 0.00035 | 0.0007 | 0.003 | 0.006 | 16 | K | 2 |  |  |  | ROZPOCET | 0 | 0 | 0 | 0 | 0 | 1 | 0 | 16 | 2018054249
| PP |  | Ostatní opravy výměna poškozené povlakové podlahoviny bez podložky, s vyříznutím a očistěním podkladu plochy přes 0,25 do 0,50 m2 | [15 empty] | PP | 2
| VV |  | "USB pilířek" | [15 empty] | VV | 2 | 1 | True | 0 | ROZPOCET
| VV |  | 2 |  | 2 | [13 empty] | VV | 2 | 2 | True | 1 | ROZPOCET
89 | K | 776211111 | Lepení textilních pásů | m2 | 11.21 |  | 0 | CS ÚRS 2023 02 |  |  | základní | 0.219 | 2.455 | 0.0005 | 0.005605 | 0 | 0 | 16 | K | 2 |  |  |  | ROZPOCET | 0 | 0 | 0 | 0 | 0 | 1 | 0 | 16 | 1600718258
| PP |  | Montáž textilních podlahovin lepením pásů standardních | [15 empty] | PP | 2
| VV |  | "202" | [15 empty] | VV | 2 | 1 | True | 0 | ROZPOCET
| VV |  | 11,21 |  | 11.21 | [13 empty] | VV | 2 | 2 | True | 1 | ROZPOCET
90 | M | 69751061 | koberec zátěžový vpichovaný role š 2m, vlákno 100% PA, hm 400g/m2, zátěž 33, útlum 21dB, hořlavost Bfl S1 | m2 | 12.331 |  | 0 | CS ÚRS 2023 02 |  |  | základní | 0 | 0 | 0.00115 | 0.014181 | 0 | 0 | 32 | M | 2 |  |  |  | ROZPOCET | 0 | 0 | 0 | 0 | 0 | 1 | 0 | 16 | 86987526
| PP |  | koberec zátěžový vpichovaný role š 2m, vlákno 100% PA, hm 400g/m2, zátěž 33, útlum 21dB, hořlavost Bfl S1 | [15 empty] | PP | 2
| VV |  | 11,21*1,1 'Přepočtené koeficientem množství |  | 12.331 | [13 empty] | VV | 2 | 2 | False | 1 | ROZPOCET
91 | K | 776411111 | Montáž obvodových soklíků výšky do 80 mm | m | 17 |  | 0 | CS ÚRS 2023 02 |  |  | základní | 0.115 | 1.955 | 1e-05 | 0.00017 | 0 | 0 | 16 | K | 2 |  |  |  | ROZPOCET | 0 | 0 | 0 | 0 | 0 | 1 | 0 | 16 | -667573582
| PP |  | Montáž soklíků lepením obvodových, výšky do 80 mm | [15 empty] | PP | 2
| VV |  | "202" | [15 empty] | VV | 2 | 1 | True | 0 | ROZPOCET
| VV |  | 6,9*2+1,6*2 |  | 17 | [13 empty] | VV | 2 | 2 | True | 1 | ROZPOCET
92 | M | 28411009 | lišta soklová PVC 18x80mm | m | 17.34 |  | 0 | CS ÚRS 2023 02 |  |  | základní | 0 | 0 | 0.00035 | 0.006069 | 0 | 0 | 32 | M | 2 |  |  |  | ROZPOCET | 0 | 0 | 0 | 0 | 0 | 1 | 0 | 16 | -784211663
| PP |  | lišta soklová PVC 18x80mm | [15 empty] | PP | 2
| VV |  | 17*1,02 'Přepočtené koeficientem množství |  | 17.34 | [13 empty] | VV | 2 | 2 | False | 1 | ROZPOCET
93 | K | 776421312 | Montáž přechodových šroubovaných lišt | m | 1.45 |  | 0 | CS ÚRS 2023 02 |  |  | základní | 0.264 | 0.3828 | 0 | 0 | 0 | 0 | 16 | K | 2 |  |  |  | ROZPOCET | 0 | 0 | 0 | 0 | 0 | 1 | 0 | 16 | -993951727
| PP |  | Montáž lišt přechodových šroubovaných | [15 empty] | PP | 2
| VV |  | 1,45 |  | 1.45 | [13 empty] | VV | 2 | 2 | True | 1 | ROZPOCET
94 | M | 55343116 | profil přechodový Al narážecí 40mm stříbro, zlato, champagne | m | 1.479 |  | 0 | CS ÚRS 2023 02 |  |  | základní | 0 | 0 | 0.00021 | 0.00031059 | 0 | 0 | 32 | M | 2 |  |  |  | ROZPOCET | 0 | 0 | 0 | 0 | 0 | 1 | 0 | 16 | -798957028
| PP |  | profil přechodový Al narážecí 40mm stříbro, zlato, champagne | [15 empty] | PP | 2
| VV |  | 1,45*1,02 'Přepočtené koeficientem množství |  | 1.479 | [13 empty] | VV | 2 | 2 | False | 1 | ROZPOCET
95 | K | 776991121 | Základní čištění nově položených podlahovin vysátím a setřením vlhkým mopem | m2 | 11.21 |  | 0 | CS ÚRS 2023 02 |  |  | základní | 0.098 | 1.0986 | 0 | 0 | 0 | 0 | 16 | K | 2 |  |  |  | ROZPOCET | 0 | 0 | 0 | 0 | 0 | 1 | 0 | 16 | -1741162407
| PP |  | Ostatní práce údržba nových podlahovin po pokládce čištění základní | [15 empty] | PP | 2
| VV |  | "202" | [15 empty] | VV | 2 | 1 | True | 0 | ROZPOCET
| VV |  | 11,21 |  | 11.21 | [13 empty] | VV | 2 | 2 | True | 1 | ROZPOCET
96 | K | 998776102 | Přesun hmot tonážní pro podlahy povlakové v objektech v přes 6 do 12 m | t | 0.11335 |  | 0 | CS ÚRS 2023 02 |  |  | základní | 1.102 | 0.12491 | 0 | 0 | 0 | 0 | 16 | K | 2 |  |  |  | ROZPOCET | 0 | 0 | 0 | 0 | 0 | 1 | 0 | 16 | -283311272
| PP |  | Přesun hmot pro podlahy povlakové stanovený z hmotnosti přesunovaného materiálu vodorovná dopravní vzdálenost do 50 m v objektech výšky přes 6 do 12 m | [15 empty] | PP | 2
97 | K | 998776181 | Příplatek k přesunu hmot tonážní 776 prováděný bez použití mechanizace | t | 0.11335 |  | 0 | CS ÚRS 2023 02 |  |  | základní | 1 | 0.11335 | 0 | 0 | 0 | 0 | 16 | K | 2 |  |  |  | ROZPOCET | 0 | 0 | 0 | 0 | 0 | 1 | 0 | 16 | -103884139
| PP |  | Přesun hmot pro podlahy povlakové stanovený z hmotnosti přesunovaného materiálu Příplatek k cenám za přesun prováděný bez použití mechanizace pro jakoukoliv výšku objektu | [15 empty] | PP | 2
| D | 783 | Dokončovací práce - nátěry |  |  |  | 0 | [5 empty] | 26.0084 |  | 0.033393 |  | 0 | 2 | D | 1 |  |  |  | ROZPOCET | [6 empty] | 0
98 | K | 783301313 | Odmaštění zámečnických konstrukcí ředidlovým odmašťovačem | m2 | 13.2775 |  | 0 | CS ÚRS 2023 02 |  |  | základní | 0.117 | 1.5535 | 7e-05 | 0.00092942 | 0 | 0 | 16 | K | 2 |  |  |  | ROZPOCET | 0 | 0 | 0 | 0 | 0 | 1 | 0 | 16 | -196057131
| PP |  | Příprava podkladu zámečnických konstrukcí před provedením nátěru odmaštění odmašťovačem ředidlovým | [15 empty] | PP | 2
| VV |  | "nátěr zárubní" | [15 empty] | VV | 2 | 1 | True | 0 | ROZPOCET
| VV |  | (0,05+0,15+0,05)*1,97*2*4 |  | 3.94 | [13 empty] | VV | 2 | 2 | True | 0 | ROZPOCET
| VV |  | (0,05+0,15+0,05)*0,9*3 |  | 0.675 | [13 empty] | VV | 2 | 2 | True | 0 | ROZPOCET
| VV |  | (0,05+0,15+0,05)*1,45 |  | 0.3625 | [13 empty] | VV | 2 | 2 | True | 0 | ROZPOCET
| VV |  | "nátěr elox ostění" | [15 empty] | VV | 2 | 1 | True | 0 | ROZPOCET
| VV |  | 0,4*2,075*10 |  | 8.3 | [13 empty] | VV | 2 | 2 | True | 0 | ROZPOCET
| VV |  | Součet |  | 13.2775 | [13 empty] | VV | 2 | 4 | True | 1 | ROZPOCET
99 | K | 783314101 | Základní jednonásobný syntetický nátěr zámečnických konstrukcí | m2 | 13.2775 |  | 0 | CS ÚRS 2023 02 |  |  | základní | 0.184 | 2.4431 | 0.00014 | 0.0018588 | 0 | 0 | 16 | K | 2 |  |  |  | ROZPOCET | 0 | 0 | 0 | 0 | 0 | 1 | 0 | 16 | 1309703188
| PP |  | Základní nátěr zámečnických konstrukcí jednonásobný syntetický | [15 empty] | PP | 2
| P |  | Poznámka k položce: nátěr shodný s barvou zárubní na chodbu | [15 empty] | P | 2
| VV |  | "nátěr zárubní" | [15 empty] | VV | 2 | 1 | True | 0 | ROZPOCET
| VV |  | (0,05+0,15+0,05)*1,97*2*4 |  | 3.94 | [13 empty] | VV | 2 | 2 | True | 0 | ROZPOCET
| VV |  | (0,05+0,15+0,05)*0,9*3 |  | 0.675 | [13 empty] | VV | 2 | 2 | True | 0 | ROZPOCET
| VV |  | (0,05+0,15+0,05)*1,45 |  | 0.3625 | [13 empty] | VV | 2 | 2 | True | 0 | ROZPOCET
| VV |  | "nátěr elox ostění" | [15 empty] | VV | 2 | 1 | True | 0 | ROZPOCET
| VV |  | 0,4*2,075*10 |  | 8.3 | [13 empty] | VV | 2 | 2 | True | 0 | ROZPOCET
| VV |  | Součet |  | 13.2775 | [13 empty] | VV | 2 | 4 | True | 1 | ROZPOCET
100 | K | 783315101 | Mezinátěr jednonásobný syntetický standardní zámečnických konstrukcí | m2 | 13.2775 |  | 0 | CS ÚRS 2023 02 |  |  | základní | 0.166 | 2.2041 | 0.00012 | 0.0015933 | 0 | 0 | 16 | K | 2 |  |  |  | ROZPOCET | 0 | 0 | 0 | 0 | 0 | 1 | 0 | 16 | 892245881
| PP |  | Mezinátěr zámečnických konstrukcí jednonásobný syntetický standardní | [15 empty] | PP | 2
| P |  | Poznámka k položce: nátěr shodný s barvou zárubní na chodbu | [15 empty] | P | 2
| VV |  | "nátěr zárubní" | [15 empty] | VV | 2 | 1 | True | 0 | ROZPOCET
| VV |  | (0,05+0,15+0,05)*1,97*2*4 |  | 3.94 | [13 empty] | VV | 2 | 2 | True | 0 | ROZPOCET
| VV |  | (0,05+0,15+0,05)*0,9*3 |  | 0.675 | [13 empty] | VV | 2 | 2 | True | 0 | ROZPOCET
| VV |  | (0,05+0,15+0,05)*1,45 |  | 0.3625 | [13 empty] | VV | 2 | 2 | True | 0 | ROZPOCET
| VV |  | "nátěr elox ostění" | [15 empty] | VV | 2 | 1 | True | 0 | ROZPOCET
| VV |  | 0,4*2,075*10 |  | 8.3 | [13 empty] | VV | 2 | 2 | True | 0 | ROZPOCET
| VV |  | Součet |  | 13.2775 | [13 empty] | VV | 2 | 4 | True | 1 | ROZPOCET
101 | K | 783317101 | Krycí jednonásobný syntetický standardní nátěr zámečnických konstrukcí | m2 | 13.2775 |  | 0 | CS ÚRS 2023 02 |  |  | základní | 0.172 | 2.2837 | 0.00012 | 0.0015933 | 0 | 0 | 16 | K | 2 |  |  |  | ROZPOCET | 0 | 0 | 0 | 0 | 0 | 1 | 0 | 16 | 574764640
| PP |  | Krycí nátěr (email) zámečnických konstrukcí jednonásobný syntetický standardní | [15 empty] | PP | 2
| P |  | Poznámka k položce: nátěr shodný s barvou zárubní na chodbu | [15 empty] | P | 2
| VV |  | "nátěr zárubní" | [15 empty] | VV | 2 | 1 | True | 0 | ROZPOCET
| VV |  | (0,05+0,15+0,05)*1,97*2*4 |  | 3.94 | [13 empty] | VV | 2 | 2 | True | 0 | ROZPOCET
| VV |  | (0,05+0,15+0,05)*0,9*3 |  | 0.675 | [13 empty] | VV | 2 | 2 | True | 0 | ROZPOCET
| VV |  | (0,05+0,15+0,05)*1,45 |  | 0.3625 | [13 empty] | VV | 2 | 2 | True | 0 | ROZPOCET
| VV |  | "nátěr elox ostění" | [15 empty] | VV | 2 | 1 | True | 0 | ROZPOCET
| VV |  | 0,4*2,075*10 |  | 8.3 | [13 empty] | VV | 2 | 2 | True | 0 | ROZPOCET
| VV |  | Součet |  | 13.2775 | [13 empty] | VV | 2 | 4 | True | 1 | ROZPOCET
102 | K | 78360141R | Ometení deskových otopných těles vč. očištění - radiátory na chodbě | hod | 6 |  | 0 |  |  |  | základní | 0.008 | 0.048 | 0 | 0 | 0 | 0 | 16 | K | 2 |  |  |  | ROZPOCET | 0 | 0 | 0 | 0 | 0 | 1 | 0 | 16 | -1305546580
| PP |  | Ometení deskových otopných těles vč. očištění - radiátory na chodbě | [15 empty] | PP | 2
| VV |  | 6 |  | 6 | [13 empty] | VV | 2 | 2 | True | 1 | ROZPOCET
103 | K | pol.R3 | Nátěr na stávající ocelovou konstrukci krytů radiátorů | kpl | 1 |  | 0 |  |  |  | základní | 0 | 0 | 0 | 0 | 0 | 0 | 16 | K | 2 |  |  |  | ROZPOCET | 0 | 0 | 0 | 0 | 0 | 1 | 0 | 16 | 1369849387
| PP |  | Nátěr na stávající ocelovou konstrukci krytů radiátorů | [15 empty] | PP | 2
104 | K | 783601325 | Odmaštění článkových otopných těles vodou ředitelným odmašťovačem před provedením nátěru | m2 | 33.7344 |  | 0 | CS ÚRS 2023 02 |  |  | základní | 0.181 | 6.1059 | 0.00023 | 0.0077589 | 0 | 0 | 16 | K | 2 |  |  |  | ROZPOCET | 0 | 0 | 0 | 0 | 0 | 1 | 0 | 16 | -1794491933
| PP |  | Příprava podkladu otopných těles před provedením nátěrů článkových odmaštěním vodou ředitelným | [15 empty] | PP | 2
| VV |  | "208" | [15 empty] | VV | 2 | 1 | True | 0 | ROZPOCET
| VV |  | 6,903*0,8*2 |  | 11.0448 | [13 empty] | VV | 2 | 2 | True | 0 | ROZPOCET
| VV |  | "207" | [15 empty] | VV | 2 | 1 | True | 0 | ROZPOCET
| VV |  | 3,337*0,8*2 |  | 5.3392 | [13 empty] | VV | 2 | 2 | True | 0 | ROZPOCET
| VV |  | "206" | [15 empty] | VV | 2 | 1 | True | 0 | ROZPOCET
| VV |  | 3,638*0,8*2 |  | 5.8208 | [13 empty] | VV | 2 | 2 | True | 0 | ROZPOCET
| VV |  | "205" | [15 empty] | VV | 2 | 1 | True | 0 | ROZPOCET
| VV |  | 3,676*0,8*2 |  | 5.8816 | [13 empty] | VV | 2 | 2 | True | 0 | ROZPOCET
| VV |  | "204" | [15 empty] | VV | 2 | 1 | True | 0 | ROZPOCET
| VV |  | 3,53*0,8*2 |  | 5.648 | [13 empty] | VV | 2 | 2 | True | 0 | ROZPOCET
| VV |  | Součet |  | 33.7344 | [13 empty] | VV | 2 | 4 | True | 1 | ROZPOCET
105 | K | 783601713 | Odmaštění vodou ředitelným odmašťovačem potrubí DN do 50 mm | m | 6.15 |  | 0 | CS ÚRS 2023 02 |  |  | základní | 0.011 | 0.06765 | 2e-05 | 0.000123 | 0 | 0 | 16 | K | 2 |  |  |  | ROZPOCET | 0 | 0 | 0 | 0 | 0 | 1 | 0 | 16 | -467295547
| PP |  | Příprava podkladu armatur a kovových potrubí před provedením nátěru potrubí do DN 50 mm odmaštěním, odmašťovačem vodou ředitelným | [15 empty] | PP | 2
| VV |  | 3,075*2 |  | 6.15 | [13 empty] | VV | 2 | 2 | True | 1 | ROZPOCET
106 | K | 783614111 | Základní jednonásobný syntetický nátěr článkových otopných těles | m2 | 33.7344 |  | 0 | CS ÚRS 2023 02 |  |  | základní | 0.108 | 3.6433 | 0.00016 | 0.0053975 | 0 | 0 | 16 | K | 2 |  |  |  | ROZPOCET | 0 | 0 | 0 | 0 | 0 | 1 | 0 | 16 | -1562964270
| PP |  | Základní nátěr otopných těles jednonásobný článkových syntetický | [15 empty] | PP | 2
| P |  | Poznámka k položce: bílý mat | [15 empty] | P | 2
| VV |  | "208" | [15 empty] | VV | 2 | 1 | True | 0 | ROZPOCET
| VV |  | 6,903*0,8*2 |  | 11.0448 | [13 empty] | VV | 2 | 2 | True | 0 | ROZPOCET
| VV |  | "207" | [15 empty] | VV | 2 | 1 | True | 0 | ROZPOCET
| VV |  | 3,337*0,8*2 |  | 5.3392 | [13 empty] | VV | 2 | 2 | True | 0 | ROZPOCET
| VV |  | "206" | [15 empty] | VV | 2 | 1 | True | 0 | ROZPOCET
| VV |  | 3,638*0,8*2 |  | 5.8208 | [13 empty] | VV | 2 | 2 | True | 0 | ROZPOCET
| VV |  | "205" | [15 empty] | VV | 2 | 1 | True | 0 | ROZPOCET
| VV |  | 3,676*0,8*2 |  | 5.8816 | [13 empty] | VV | 2 | 2 | True | 0 | ROZPOCET
| VV |  | "204" | [15 empty] | VV | 2 | 1 | True | 0 | ROZPOCET
| VV |  | 3,53*0,8*2 |  | 5.648 | [13 empty] | VV | 2 | 2 | True | 0 | ROZPOCET
| VV |  | Součet |  | 33.7344 | [13 empty] | VV | 2 | 4 | True | 1 | ROZPOCET
107 | K | 783614551 | Základní jednonásobný syntetický nátěr potrubí DN do 50 mm | m | 6.15 |  | 0 | CS ÚRS 2023 02 |  |  | základní | 0.028 | 0.1722 | 2e-05 | 0.000123 | 0 | 0 | 16 | K | 2 |  |  |  | ROZPOCET | 0 | 0 | 0 | 0 | 0 | 1 | 0 | 16 | -627552464
| PP |  | Základní nátěr armatur a kovových potrubí jednonásobný potrubí do DN 50 mm syntetický | [15 empty] | PP | 2
| VV |  | 6,15 |  | 6.15 | [13 empty] | VV | 2 | 2 | True | 1 | ROZPOCET
108 | K | 783617117 | Krycí dvojnásobný syntetický nátěr článkových otopných těles | m2 | 33.7344 |  | 0 | CS ÚRS 2023 02 |  |  | základní | 0.211 | 7.118 | 0.00041 | 0.013831 | 0 | 0 | 16 | K | 2 |  |  |  | ROZPOCET | 0 | 0 | 0 | 0 | 0 | 1 | 0 | 16 | -1971885091
| PP |  | Krycí nátěr (email) otopných těles článkových dvojnásobný syntetický | [15 empty] | PP | 2
| P |  | Poznámka k položce: bílý mat | [15 empty] | P | 2
| VV |  | "208" | [15 empty] | VV | 2 | 1 | True | 0 | ROZPOCET
| VV |  | 6,903*0,8*2 |  | 11.0448 | [13 empty] | VV | 2 | 2 | True | 0 | ROZPOCET
| VV |  | "207" | [15 empty] | VV | 2 | 1 | True | 0 | ROZPOCET
| VV |  | 3,337*0,8*2 |  | 5.3392 | [13 empty] | VV | 2 | 2 | True | 0 | ROZPOCET
| VV |  | "206" | [15 empty] | VV | 2 | 1 | True | 0 | ROZPOCET
| VV |  | 3,638*0,8*2 |  | 5.8208 | [13 empty] | VV | 2 | 2 | True | 0 | ROZPOCET
| VV |  | "205" | [15 empty] | VV | 2 | 1 | True | 0 | ROZPOCET
| VV |  | 3,676*0,8*2 |  | 5.8816 | [13 empty] | VV | 2 | 2 | True | 0 | ROZPOCET
| VV |  | "204" | [15 empty] | VV | 2 | 1 | True | 0 | ROZPOCET
| VV |  | 3,53*0,8*2 |  | 5.648 | [13 empty] | VV | 2 | 2 | True | 0 | ROZPOCET
| VV |  | Součet |  | 33.7344 | [13 empty] | VV | 2 | 4 | True | 1 | ROZPOCET
109 | K | 783617611 | Krycí dvojnásobný syntetický nátěr potrubí DN do 50 mm | m | 6.15 |  | 0 | CS ÚRS 2023 02 |  |  | základní | 0.06 | 0.369 | 3e-05 | 0.0001845 | 0 | 0 | 16 | K | 2 |  |  |  | ROZPOCET | 0 | 0 | 0 | 0 | 0 | 1 | 0 | 16 | -506844584
| PP |  | Krycí nátěr (email) armatur a kovových potrubí potrubí do DN 50 mm dvojnásobný syntetický standardní | [15 empty] | PP | 2
| VV |  | 6,15 |  | 6.15 | [13 empty] | VV | 2 | 2 | True | 1 | ROZPOCET
| D | 784 | Dokončovací práce - malby a tapety |  |  |  | 0 | [5 empty] | 130.9629 |  | 0.89594 |  | 0.19023 | 2 | D | 1 |  |  |  | ROZPOCET | [6 empty] | 0
110 | K | 784121001 | Oškrabání malby v místnostech v do 3,80 m | m2 | 613.6558 |  | 0 | CS ÚRS 2023 02 |  |  | základní | 0.074 | 45.4105 | 0.001 | 0.61366 | 0.00031 | 0.19023 | 16 | K | 2 |  |  |  | ROZPOCET | 0 | 0 | 0 | 0 | 0 | 1 | 0 | 16 | -49134678
| PP |  | Oškrabání malby v místnostech výšky do 3,80 m | [15 empty] | PP | 2
| VV |  | "oškrábání malby" | [15 empty] | VV | 2 | 1 | True | 0 | ROZPOCET
| VV |  | "strop" | [15 empty] | VV | 2 | 1 | True | 0 | ROZPOCET
| VV |  | 84,1472 |  | 84.1472 | [13 empty] | VV | 2 | 2 | True | 0 | ROZPOCET
| VV |  | "stěny" | [15 empty] | VV | 2 | 1 | True | 0 | ROZPOCET
| VV |  | 529,5086 |  | 529.5086 | [13 empty] | VV | 2 | 2 | True | 0 | ROZPOCET
| VV |  | Součet |  | 613.6558 | [13 empty] | VV | 2 | 4 | True | 1 | ROZPOCET
111 | K | 784171111 | Zakrytí vnitřních ploch stěn v místnostech v do 3,80 m | m2 | 92.5968 |  | 0 | CS ÚRS 2023 02 |  |  | základní | 0.016 | 1.4815 | 0 | 0 | 0 | 0 | 16 | K | 2 |  |  |  | ROZPOCET | 0 | 0 | 0 | 0 | 0 | 1 | 0 | 16 | -759030378
| PP |  | Zakrytí nemalovaných ploch (materiál ve specifikaci) včetně pozdějšího odkrytí svislých ploch např. stěn, oken, dveří v místnostech výšky do 3,80 | [15 empty] | PP | 2
| VV |  | "208" | [15 empty] | VV | 2 | 1 | True | 0 | ROZPOCET
| VV |  | 6,903*2,075 |  | 14.3237 | [13 empty] | VV | 2 | 2 | True | 0 | ROZPOCET
| VV |  | 0,9*1,97 |  | 1.773 | [13 empty] | VV | 2 | 2 | True | 0 | ROZPOCET
| VV |  | 1,45*1,97 |  | 2.8565 | [13 empty] | VV | 2 | 2 | True | 0 | ROZPOCET
| VV |  | "207" | [15 empty] | VV | 2 | 1 | True | 0 | ROZPOCET
| VV |  | 3,337*2,075 |  | 6.9243 | [13 empty] | VV | 2 | 2 | True | 0 | ROZPOCET
| VV |  | 0,9*1,97*3 |  | 5.319 | [13 empty] | VV | 2 | 2 | True | 0 | ROZPOCET
| VV |  | "206" | [15 empty] | VV | 2 | 1 | True | 0 | ROZPOCET
| VV |  | 3,638*2,075 |  | 7.5488 | [13 empty] | VV | 2 | 2 | True | 0 | ROZPOCET
| VV |  | 0,9*1,97*2 |  | 3.546 | [13 empty] | VV | 2 | 2 | True | 0 | ROZPOCET
| VV |  | "205" | [15 empty] | VV | 2 | 1 | True | 0 | ROZPOCET
| VV |  | 3,676*2,075 |  | 7.6277 | [13 empty] | VV | 2 | 2 | True | 0 | ROZPOCET
| VV |  | 0,9*1,97*2 |  | 3.546 | [13 empty] | VV | 2 | 2 | True | 0 | ROZPOCET
| VV |  | "204" | [15 empty] | VV | 2 | 1 | True | 0 | ROZPOCET
| VV |  | 3,53*2,075 |  | 7.3247 | [13 empty] | VV | 2 | 2 | True | 0 | ROZPOCET
| VV |  | 0,9*1,97*2 |  | 3.546 | [13 empty] | VV | 2 | 2 | True | 0 | ROZPOCET
| VV |  | "202" | [15 empty] | VV | 2 | 1 | True | 0 | ROZPOCET
| VV |  | 1,45*2,1 |  | 3.045 | [13 empty] | VV | 2 | 2 | True | 0 | ROZPOCET
| VV |  | 0,9*1,97 |  | 1.773 | [13 empty] | VV | 2 | 2 | True | 0 | ROZPOCET
| VV |  | "203" | [15 empty] | VV | 2 | 1 | True | 0 | ROZPOCET
| VV |  | 0,9*1,97*10 |  | 17.73 | [13 empty] | VV | 2 | 2 | True | 0 | ROZPOCET
| VV |  | 1,45*1,97*2 |  | 5.713 | [13 empty] | VV | 2 | 2 | True | 0 | ROZPOCET
| VV |  | Součet |  | 92.5968 | [13 empty] | VV | 2 | 4 | True | 1 | ROZPOCET
112 | M | 58124844 | fólie pro malířské potřeby zakrývací tl 25µ 4x5m | m2 | 97.2266 |  | 0 | CS ÚRS 2023 02 |  |  | základní | 0 | 0 | 0 | 0 | 0 | 0 | 32 | M | 2 |  |  |  | ROZPOCET | 0 | 0 | 0 | 0 | 0 | 1 | 0 | 16 | -843166022
| PP |  | fólie pro malířské potřeby zakrývací tl 25µ 4x5m | [15 empty] | PP | 2
| VV |  | 92,5968*1,05 'Přepočtené koeficientem množství |  | 97.2266 | [13 empty] | VV | 2 | 2 | False | 1 | ROZPOCET
113 | K | 784181101 | Základní akrylátová jednonásobná bezbarvá penetrace podkladu v místnostech v do 3,80 m | m2 | 613.6558 |  | 0 | CS ÚRS 2023 02 |  |  | základní | 0.033 | 20.2506 | 0.0002 | 0.12273 | 0 | 0 | 16 | K | 2 |  |  |  | ROZPOCET | 0 | 0 | 0 | 0 | 0 | 1 | 0 | 16 | 173878095
| PP |  | Penetrace podkladu jednonásobná základní akrylátová bezbarvá v místnostech výšky do 3,80 m | [15 empty] | PP | 2
| VV |  | "viz omítky" | [15 empty] | VV | 2 | 1 | True | 0 | ROZPOCET
| VV |  | 613,6558 |  | 613.6558 | [13 empty] | VV | 2 | 2 | True | 1 | ROZPOCET
114 | K | 784211101 | Dvojnásobné bílé malby ze směsí za mokra výborně oděruvzdorných v místnostech v do 3,80 m | m2 | 613.6558 |  | 0 | CS ÚRS 2023 02 |  |  | základní | 0.104 | 63.8202 | 0.00026 | 0.15955 | 0 | 0 | 16 | K | 2 |  |  |  | ROZPOCET | 0 | 0 | 0 | 0 | 0 | 1 | 0 | 16 | 1208579065
| PP |  | Malby z malířských směsí oděruvzdorných za mokra dvojnásobné, bílé za mokra oděruvzdorné výborně v místnostech výšky do 3,80 m | [15 empty] | PP | 2
| VV |  | "viz omítky" | [15 empty] | VV | 2 | 1 | True | 0 | ROZPOCET
| VV |  | 613,6558 |  | 613.6558 | [13 empty] | VV | 2 | 2 | True | 1 | ROZPOCET
| D | 786 | Dokončovací práce - čalounické úpravy |  |  |  | 0 | [5 empty] | 43.9103 |  | 0.084283 |  | 0 | 2 | D | 1 |  |  |  | ROZPOCET | [6 empty] | 0
115 | K | 786624121 | Montáž lamelové žaluzie do oken zdvojených kovových otevíravých, sklápěcích a vyklápěcích | m2 | 64.8333 |  | 0 | CS ÚRS 2023 02 |  |  | základní | 0.673 | 43.6328 | 0 | 0 | 0 | 0 | 16 | K | 2 |  |  |  | ROZPOCET | 0 | 0 | 0 | 0 | 0 | 1 | 0 | 16 | 415227769
| PP |  | Montáž zastiňujících žaluzií lamelových do oken zdvojených otevíravých, sklápěcích nebo vyklápěcích kovových | [15 empty] | PP | 2
| VV |  | "208" | [15 empty] | VV | 2 | 1 | True | 0 | ROZPOCET
| VV |  | 3,075*6,903 |  | 21.2267 | [13 empty] | VV | 2 | 2 | True | 0 | ROZPOCET
| VV |  | "207" | [15 empty] | VV | 2 | 1 | True | 0 | ROZPOCET
| VV |  | 3,337*3,075 |  | 10.2613 | [13 empty] | VV | 2 | 2 | True | 0 | ROZPOCET
| VV |  | "206" | [15 empty] | VV | 2 | 1 | True | 0 | ROZPOCET
| VV |  | 3,638*3,075 |  | 11.1868 | [13 empty] | VV | 2 | 2 | True | 0 | ROZPOCET
| VV |  | "205" | [15 empty] | VV | 2 | 1 | True | 0 | ROZPOCET
| VV |  | 3,676*3,075 |  | 11.3037 | [13 empty] | VV | 2 | 2 | True | 0 | ROZPOCET
| VV |  | "204" | [15 empty] | VV | 2 | 1 | True | 0 | ROZPOCET
| VV |  | 3,53*3,075 |  | 10.8547 | [13 empty] | VV | 2 | 2 | True | 0 | ROZPOCET
| VV |  | Součet |  | 64.8333 | [13 empty] | VV | 2 | 4 | True | 1 | ROZPOCET
116 | M | 5534620R | žaluzie vertikální interiérové - sněhově bílý odstín | m2 | 64.8333 |  | 0 |  |  |  | základní | 0 | 0 | 0.0013 | 0.084283 | 0 | 0 | 32 | M | 2 |  |  |  | ROZPOCET | 0 | 0 | 0 | 0 | 0 | 1 | 0 | 16 | -951739681
| PP |  | žaluzie vertikální interiérové - sněhově bílý odstín | [15 empty] | PP | 2
117 | K | 998786102 | Přesun hmot tonážní pro stínění a čalounické úpravy v objektech v přes 6 do 12 m | t | 0.084283 |  | 0 | CS ÚRS 2023 02 |  |  | základní | 2.082 | 0.17548 | 0 | 0 | 0 | 0 | 16 | K | 2 |  |  |  | ROZPOCET | 0 | 0 | 0 | 0 | 0 | 1 | 0 | 16 | 1390952758
| PP |  | Přesun hmot pro stínění a čalounické úpravy stanovený z hmotnosti přesunovaného materiálu vodorovná dopravní vzdálenost do 50 m v objektech výšky (hloubky) přes 6 do 12 m | [15 empty] | PP | 2
118 | K | 998786181 | Příplatek k přesunu hmot tonážní 786 prováděný bez použití mechanizace | t | 0.084283 |  | 0 | CS ÚRS 2023 02 |  |  | základní | 1.21 | 0.10198 | 0 | 0 | 0 | 0 | 16 | K | 2 |  |  |  | ROZPOCET | 0 | 0 | 0 | 0 | 0 | 1 | 0 | 16 | -345565261
| PP |  | Přesun hmot pro stínění a čalounické úpravy stanovený z hmotnosti přesunovaného materiálu Příplatek k cenám za přesun prováděný bez použití mechanizace pro jakoukoliv výšku objektu | [15 empty] | PP | 2
| D | HZS | Hodinové zúčtovací sazby |  |  |  | 0 | [5 empty] | 105 |  | 0 |  | 0 | 4 | D | 0 |  |  |  | ROZPOCET | [6 empty] | 0
119 | K | HZS1291 | Hodinová zúčtovací sazba pomocný stavební dělník | hod | 60 |  | 0 | CS ÚRS 2023 02 |  |  | základní | 1 | 60 | 0 | 0 | 0 | 0 | 512 | K | 1 |  |  |  | ROZPOCET | 0 | 0 | 0 | 0 | 0 | 1 | 0 | 512 | 1302813374
| PP |  | Hodinové zúčtovací sazby profesí HSV zemní a pomocné práce pomocný stavební dělník | [15 empty] | PP | 1
| VV |  | "jiné nespecifikované práce" | [15 empty] | VV | 1 | 1 | True | 0 | ROZPOCET
| VV |  | 60 |  | 60 | [13 empty] | VV | 1 | 2 | True | 1 | ROZPOCET
120 | K | HZS2121 | Hodinová zúčtovací sazba truhlář | hod | 25 |  | 0 | CS ÚRS 2023 02 |  |  | základní | 1 | 25 | 0 | 0 | 0 | 0 | 512 | K | 1 |  |  |  | ROZPOCET | 0 | 0 | 0 | 0 | 0 | 1 | 0 | 512 | 1565354479
| PP |  | Hodinové zúčtovací sazby profesí PSV provádění stavebních konstrukcí truhlář | [15 empty] | PP | 1
| VV |  | 25 |  | 25 | [13 empty] | VV | 1 | 2 | True | 1 | ROZPOCET
121 | K | HZS3211 | Hodinová zúčtovací sazba montér vzduchotechniky a chlazení | hod | 20 |  | 0 | CS ÚRS 2023 02 |  |  | základní | 1 | 20 | 0 | 0 | 0 | 0 | 512 | K | 1 |  |  |  | ROZPOCET | 0 | 0 | 0 | 0 | 0 | 1 | 0 | 512 | 181081154
| PP |  | Hodinové zúčtovací sazby montáží technologických zařízení na stavebních objektech montér vzduchotechniky a chlazení | [15 empty] | PP | 1
| VV |  | "zaregulování jednotek a jiné" | [15 empty] | VV | 1 | 1 | True | 0 | ROZPOCET
| VV |  | 20 |  | 20 | [13 empty] | VV | 1 | 2 | True | 1 | ROZPOCET

## D.2. - Elektroinstalace
[9 empty] | >> skryté sloupce << | [9 empty] | {9d8ceea7-adfa-4ace-aafd-5897547094f5}
2
| KRYCÍ LIST SOUPISU PRACÍ | [8 empty] | v --- níže se nacházejí doplnkové a pomocné údaje k sestavám --- v | [8 empty] | False
Stavba:
Výměna svítidel a výměna interiéru kanceláří ZČU - fakulta strojní
Objekt:
D.2. - Elektroinstalace
| KSO: |  |  |  |  | CC-CZ:
| Místo: |  | Univerzitní 22 |  |  | Datum: | 3. 11. 2023
| Zadavatel: |  |  |  |  | IČ: | 49777513
|  | Západočeská univerzita v Plzni, Univerzitní 2732/8 |  |  |  | DIČ:
| Zhotovitel: |  |  |  |  | IČ: | 0
[6 empty] | DIČ: | 0
| Projektant: |  |  |  |  | IČ: | 01947664
|  | Arterias s.r.o. |  |  |  | DIČ: | CZ01947664
| Zpracovatel: |  |  |  |  | IČ:
DIČ:
Poznámka:
| Cena bez DPH | [5 empty] | 0
|  |  | Základ daně |  |  | Sazba daně | Výše daně
| DPH | základní | 0 |  |  | 21% | 0
|  | snížená | 0 |  |  | 15% | 0
|  | zákl. přenesená | 0 |  |  | 21% | 0
|  | sníž. přenesená | 0 |  |  | 15% | 0
|  | nulová | 0 |  |  | 0% | 0
| Cena s DPH |  |  | v | CZK |  | 0
| Projektant |  |  | Zpracovatel
| Datum a podpis: |  | Razítko | Datum a podpis: |  |  | Razítko
| Objednavatel |  |  | Zhotovitel
| Datum a podpis: |  | Razítko | Datum a podpis: |  |  | Razítko
REKAPITULACE ČLENĚNÍ SOUPISU PRACÍ
Stavba:
Výměna svítidel a výměna interiéru kanceláří ZČU - fakulta strojní
Objekt:
D.2. - Elektroinstalace
Místo: |  |  | Univerzitní 22 |  |  | Datum: | 3. 11. 2023
Zadavatel: |  |  | Západočeská univerzita v Plzni, Univerzitní 2732/8 |  |  | Projektant: | Arterias s.r.o.
Zhotovitel: | [5 empty] | Zpracovatel:
Kód dílu - Popis | [6 empty] | Cena celkem [CZK]
Náklady ze soupisu prací | [6 empty] | 0 | [12 empty] | -1
| PSV - Práce a dodávky PSV | [5 empty] | 0
| 741 - Elektroinstalace - silnoproud | [5 empty] | 0
SOUPIS PRACÍ
Stavba:
Výměna svítidel a výměna interiéru kanceláří ZČU - fakulta strojní
Objekt:
D.2. - Elektroinstalace
Místo: |  |  | Univerzitní 22 |  |  | Datum: | 3. 11. 2023
Zadavatel: |  |  | Západočeská univerzita v Plzni, Univerzitní 2732/8 |  |  | Projektant: | Arterias s.r.o.
Zhotovitel: | [5 empty] | Zpracovatel:
PČ | Typ | Kód | Popis | MJ | Množství | J.cena [CZK] | Cena celkem [CZK] | Cenová soustava |  |  | DPH | J. Nh [h] | Nh celkem [h] | J. hmotnost [t] | Hmotnost celkem [t] | J. suť [t] | Suť Celkem [t]
Náklady soupisu celkem | [6 empty] | 0 | [5 empty] | 0 |  | 0 |  | 0 |  | D | -1 | [7 empty] | 0
| D | PSV | Práce a dodávky PSV |  |  |  | 0 | [5 empty] | 0 |  | 0 |  | 0 | 2 | D | 0 | ROZPOCET | [6 empty] | 0
| D | 741 | Elektroinstalace - silnoproud |  |  |  | 0 | [5 empty] | 0 |  | 0 |  | 0 | 2 | D | 1 | ROZPOCET | [6 empty] | 0
1 | M | Pol1 | Drobný elektromontážní materiál | ks | 1 |  | 0 |  |  |  | základní | 0 | 0 | 0 | 0 | 0 | 0 | 8 | M | 2 | ROZPOCET | 0 | 0 | 0 | 0 | 0 | 1 | 0 | 4 | 2
| PP |  | Drobný elektromontážní materiál | [15 empty] | PP | 2
2 | K | Pol2 | Certifikované měření umělého osvětení | ks | 1 |  | 0 |  |  |  | základní | 0 | 0 | 0 | 0 | 0 | 0 | 4 | K | 2 | ROZPOCET | 0 | 0 | 0 | 0 | 0 | 1 | 0 | 4 | 4
| PP |  | Certifikované měření umělého osvětení | [15 empty] | PP | 2
3 | K | Pol3 | zjištění stávajícího stavu elektroinstalace | hod | 30 |  | 0 |  |  |  | základní | 0 | 0 | 0 | 0 | 0 | 0 | 4 | K | 2 | ROZPOCET | 0 | 0 | 0 | 0 | 0 | 1 | 0 | 4 | 6
| PP |  | zjištění stávajícího stavu elektroinstalace | [15 empty] | PP | 2
4 | K | Pol4 | práce v rozvaděčích | hod | 50 |  | 0 |  |  |  | základní | 0 | 0 | 0 | 0 | 0 | 0 | 4 | K | 2 | ROZPOCET | 0 | 0 | 0 | 0 | 0 | 1 | 0 | 4 | 8
| PP |  | práce v rozvaděčích | [15 empty] | PP | 2
5 | M | Pol5 | Rozvaděč RA21 doplněnídle výkresu a popisu v TZ | ks | 1 |  | 0 |  |  |  | základní | 0 | 0 | 0 | 0 | 0 | 0 | 8 | M | 2 | ROZPOCET | 0 | 0 | 0 | 0 | 0 | 1 | 0 | 4 | 10
| PP |  | Rozvaděč RA21 doplněnídle výkresu a popisu v TZ | [15 empty] | PP | 2
6 | K | Pol6 | Přeložky silnoproudu a slaboproudu dle popisu v tz a výkresech | hod | 24 |  | 0 |  |  |  | základní | 0 | 0 | 0 | 0 | 0 | 0 | 4 | K | 2 | ROZPOCET | 0 | 0 | 0 | 0 | 0 | 1 | 0 | 4 | 12
| PP |  | Přeložky silnoproudu a slaboproudu dle popisu v tz a výkresech | [15 empty] | PP | 2
7 | K | Pol7 | Koordinace s ostatními profesemi | hod | 10 |  | 0 |  |  |  | základní | 0 | 0 | 0 | 0 | 0 | 0 | 4 | K | 2 | ROZPOCET | 0 | 0 | 0 | 0 | 0 | 1 | 0 | 4 | 14
| PP |  | Koordinace s ostatními profesemi | [15 empty] | PP | 2
8 | K | Pol8 | Demontáž stávající elektroinstalace | hod | 32 |  | 0 |  |  |  | základní | 0 | 0 | 0 | 0 | 0 | 0 | 4 | K | 2 | ROZPOCET | 0 | 0 | 0 | 0 | 0 | 1 | 0 | 4 | 16
| PP |  | Demontáž stávající elektroinstalace | [15 empty] | PP | 2
9 | K | Pol9 | Celková prohlídka elektrického rozvodu a zařízení přes 0,5 do 1 milionu Kč | ks | 1 |  | 0 |  |  |  | základní | 0 | 0 | 0 | 0 | 0 | 0 | 4 | K | 2 | ROZPOCET | 0 | 0 | 0 | 0 | 0 | 1 | 0 | 4 | 18
| PP |  | Celková prohlídka elektrického rozvodu a zařízení přes 0,5 do 1 milionu Kč | [15 empty] | PP | 2
10 | K | Pol10 | Odvoz suti a vybouraných hmot při elektromontážích do 1 km | t | 1 |  | 0 |  |  |  | základní | 0 | 0 | 0 | 0 | 0 | 0 | 4 | K | 2 | ROZPOCET | 0 | 0 | 0 | 0 | 0 | 1 | 0 | 4 | 20
| PP |  | Odvoz suti a vybouraných hmot při elektromontážích do 1 km | [15 empty] | PP | 2
11 | K | Pol11 | Příplatek k odvozu suti a vybouraných hmot při elektromontážích za každý další 1 km | t | 30 |  | 0 |  |  |  | základní | 0 | 0 | 0 | 0 | 0 | 0 | 4 | K | 2 | ROZPOCET | 0 | 0 | 0 | 0 | 0 | 1 | 0 | 4 | 22
| PP |  | Příplatek k odvozu suti a vybouraných hmot při elektromontážích za každý další 1 km | [15 empty] | PP | 2
12 | K | Pol12 | Přesun hmot pro pomocné stavební práce při elektromotážích | t | 20 |  | 0 |  |  |  | základní | 0 | 0 | 0 | 0 | 0 | 0 | 4 | K | 2 | ROZPOCET | 0 | 0 | 0 | 0 | 0 | 1 | 0 | 4 | 24
| PP |  | Přesun hmot pro pomocné stavební práce při elektromotážích | [15 empty] | PP | 2
13 | K | Pol13 | Vybourání otvorů pro elektroinstalace ve zdivu betonovém pl přes 0,0225 do 0,09 m2 tl přes 30 do 45 cm | ks | 2 |  | 0 |  |  |  | základní | 0 | 0 | 0 | 0 | 0 | 0 | 4 | K | 2 | ROZPOCET | 0 | 0 | 0 | 0 | 0 | 1 | 0 | 4 | 26
| PP |  | Vybourání otvorů pro elektroinstalace ve zdivu betonovém pl přes 0,0225 do 0,09 m2 tl přes 30 do 45 cm | [15 empty] | PP | 2
14 | K | Pol14 | Vybourání otvorů pro elektroinstalace ve zdivu betonovém pl do 0,02 m2 tl do 15 cm | ks | 10 |  | 0 |  |  |  | základní | 0 | 0 | 0 | 0 | 0 | 0 | 4 | K | 2 | ROZPOCET | 0 | 0 | 0 | 0 | 0 | 1 | 0 | 4 | 28
| PP |  | Vybourání otvorů pro elektroinstalace ve zdivu betonovém pl do 0,02 m2 tl do 15 cm | [15 empty] | PP | 2
15 | K | Pol15 | Vysekání rýh pro montáž trubek a kabelů ve zdivu betonovém hl do 3 cm a š do 3 cm | m | 25 |  | 0 |  |  |  | základní | 0 | 0 | 0 | 0 | 0 | 0 | 4 | K | 2 | ROZPOCET | 0 | 0 | 0 | 0 | 0 | 1 | 0 | 4 | 30
| PP |  | Vysekání rýh pro montáž trubek a kabelů ve zdivu betonovém hl do 3 cm a š do 3 cm | [15 empty] | PP | 2
16 | K | Pol16 | Vyplnění a omítnutí rýh při elektroinstalacích ve stropech hl do 3 cm a š do 3 cm | m | 5 |  | 0 |  |  |  | základní | 0 | 0 | 0 | 0 | 0 | 0 | 4 | K | 2 | ROZPOCET | 0 | 0 | 0 | 0 | 0 | 1 | 0 | 4 | 32
| PP |  | Vyplnění a omítnutí rýh při elektroinstalacích ve stropech hl do 3 cm a š do 3 cm | [15 empty] | PP | 2
17 | K | Pol17 | Vyplnění a omítnutí rýh při elektroinstalacích ve stěnách hl do 3 cm a š do 3 cm | m | 20 |  | 0 |  |  |  | základní | 0 | 0 | 0 | 0 | 0 | 0 | 4 | K | 2 | ROZPOCET | 0 | 0 | 0 | 0 | 0 | 1 | 0 | 4 | 34
| PP |  | Vyplnění a omítnutí rýh při elektroinstalacích ve stěnách hl do 3 cm a š do 3 cm | [15 empty] | PP | 2
18 | K | Pol18 | Montáž krabice nástěnná plastová čtyřhranná do 160x160 mm | ks | 26 |  | 0 |  |  |  | základní | 0 | 0 | 0 | 0 | 0 | 0 | 4 | K | 2 | ROZPOCET | 0 | 0 | 0 | 0 | 0 | 1 | 0 | 4 | 36
| PP |  | Montáž krabice nástěnná plastová čtyřhranná do 160x160 mm | [15 empty] | PP | 2
19 | M | Pol19 | krabice přístrojová na povrch pro dvojzásuvku | ks | 12 |  | 0 |  |  |  | základní | 0 | 0 | 0 | 0 | 0 | 0 | 8 | M | 2 | ROZPOCET | 0 | 0 | 0 | 0 | 0 | 1 | 0 | 4 | 38
| PP |  | krabice přístrojová na povrch pro dvojzásuvku | [15 empty] | PP | 2
20 | M | Pol20 | krabice přístrojová na povrch pro vypínač | ks | 16 |  | 0 |  |  |  | základní | 0 | 0 | 0 | 0 | 0 | 0 | 8 | M | 2 | ROZPOCET | 0 | 0 | 0 | 0 | 0 | 1 | 0 | 4 | 40
| PP |  | krabice přístrojová na povrch pro vypínač | [15 empty] | PP | 2
21 | K | Pol21 | Montáž rozvodka zapuštěná plastová kruhová | ks | 195 |  | 0 |  |  |  | základní | 0 | 0 | 0 | 0 | 0 | 0 | 4 | K | 2 | ROZPOCET | 0 | 0 | 0 | 0 | 0 | 1 | 0 | 4 | 42
| PP |  | Montáž rozvodka zapuštěná plastová kruhová | [15 empty] | PP | 2
22 | M | Pol22 | krabicová rozvodka vč. svorkovnice a víka na povrch | ks | 10 |  | 0 |  |  |  | základní | 0 | 0 | 0 | 0 | 0 | 0 | 8 | M | 2 | ROZPOCET | 0 | 0 | 0 | 0 | 0 | 1 | 0 | 4 | 44
| PP |  | krabicová rozvodka vč. svorkovnice a víka na povrch | [15 empty] | PP | 2
23 | K | Pol23 | Montáž lišta a kanálek vkládací šířky přes 120 do 180 mm s víčkem | m | 4 |  | 0 |  |  |  | základní | 0 | 0 | 0 | 0 | 0 | 0 | 4 | K | 2 | ROZPOCET | 0 | 0 | 0 | 0 | 0 | 1 | 0 | 4 | 46
| PP |  | Montáž lišta a kanálek vkládací šířky přes 120 do 180 mm s víčkem | [15 empty] | PP | 2
24 | M | Pol24 | parapetní kanál 160x65 vč. víka a příslušenství | m | 4 |  | 0 |  |  |  | základní | 0 | 0 | 0 | 0 | 0 | 0 | 8 | M | 2 | ROZPOCET | 0 | 0 | 0 | 0 | 0 | 1 | 0 | 4 | 48
| PP |  | parapetní kanál 160x65 vč. víka a příslušenství | [15 empty] | PP | 2
25 | K | Pol25 | Montáž lišta a kanálek protahovací šířky do 60 mm | m | 300 |  | 0 |  |  |  | základní | 0 | 0 | 0 | 0 | 0 | 0 | 4 | K | 2 | ROZPOCET | 0 | 0 | 0 | 0 | 0 | 1 | 0 | 4 | 50
| PP |  | Montáž lišta a kanálek protahovací šířky do 60 mm | [15 empty] | PP | 2
26 | M | Pol26 | lišta vkládací 20x20mm vč. tvar prvků | m | 50 |  | 0 |  |  |  | základní | 0 | 0 | 0 | 0 | 0 | 0 | 8 | M | 2 | ROZPOCET | 0 | 0 | 0 | 0 | 0 | 1 | 0 | 4 | 52
| PP |  | lišta vkládací 20x20mm vč. tvar prvků | [15 empty] | PP | 2
27 | M | Pol27 | lišta vkládací 20x20mm bezhalogenová vč. tvar prvků | m | 150 |  | 0 |  |  |  | základní | 0 | 0 | 0 | 0 | 0 | 0 | 8 | M | 2 | ROZPOCET | 0 | 0 | 0 | 0 | 0 | 1 | 0 | 4 | 54
| PP |  | lišta vkládací 20x20mm bezhalogenová vč. tvar prvků | [15 empty] | PP | 2
28 | M | Pol28 | lišta vkládací 40x20mm bezhalogenová vč. tvar prvků | m | 100 |  | 0 |  |  |  | základní | 0 | 0 | 0 | 0 | 0 | 0 | 8 | M | 2 | ROZPOCET | 0 | 0 | 0 | 0 | 0 | 1 | 0 | 4 | 56
| PP |  | lišta vkládací 40x20mm bezhalogenová vč. tvar prvků | [15 empty] | PP | 2
29 | K | Pol29 | Montáž vodič Cu izolovaný plný a laněný žíla 0,35-6 mm2 pod omítku (např. CY) | m | 20 |  | 0 |  |  |  | základní | 0 | 0 | 0 | 0 | 0 | 0 | 4 | K | 2 | ROZPOCET | 0 | 0 | 0 | 0 | 0 | 1 | 0 | 4 | 58
| PP |  | Montáž vodič Cu izolovaný plný a laněný žíla 0,35-6 mm2 pod omítku (např. CY) | [15 empty] | PP | 2
30 | M | Pol30 | vodič CYA 6 /H07V-U/ | m | 20 |  | 0 |  |  |  | základní | 0 | 0 | 0 | 0 | 0 | 0 | 8 | M | 2 | ROZPOCET | 0 | 0 | 0 | 0 | 0 | 1 | 0 | 4 | 60
| PP |  | vodič CYA 6 /H07V-U/ | [15 empty] | PP | 2
31 | K | Pol31 | Montáž kabel Cu plný kulatý žíla 3x1,5 až 6 mm2 uložený volně (např. CYKY) | m | 1155 |  | 0 |  |  |  | základní | 0 | 0 | 0 | 0 | 0 | 0 | 4 | K | 2 | ROZPOCET | 0 | 0 | 0 | 0 | 0 | 1 | 0 | 4 | 62
| PP |  | Montáž kabel Cu plný kulatý žíla 3x1,5 až 6 mm2 uložený volně (např. CYKY) | [15 empty] | PP | 2
32 | M | Pol32 | kabel 1kV CXKH-R 3x2,5 | m | 25 |  | 0 |  |  |  | základní | 0 | 0 | 0 | 0 | 0 | 0 | 8 | M | 2 | ROZPOCET | 0 | 0 | 0 | 0 | 0 | 1 | 0 | 4 | 64
| PP |  | kabel 1kV CXKH-R 3x2,5 | [15 empty] | PP | 2
33 | M | Pol33 | kabel 1kV CXKH-R 3Jx1,5 | m | 305 |  | 0 |  |  |  | základní | 0 | 0 | 0 | 0 | 0 | 0 | 8 | M | 2 | ROZPOCET | 0 | 0 | 0 | 0 | 0 | 1 | 0 | 4 | 66
| PP |  | kabel 1kV CXKH-R 3Jx1,5 | [15 empty] | PP | 2
34 | M | Pol34 | kabel 1kV CXKH-R 3Ox1,5 | m | 235 |  | 0 |  |  |  | základní | 0 | 0 | 0 | 0 | 0 | 0 | 8 | M | 2 | ROZPOCET | 0 | 0 | 0 | 0 | 0 | 1 | 0 | 4 | 68
| PP |  | kabel 1kV CXKH-R 3Ox1,5 | [15 empty] | PP | 2
35 | M | Pol35 | kabel CYKY-J 3x1,5 | m | 195 |  | 0 |  |  |  | základní | 0 | 0 | 0 | 0 | 0 | 0 | 8 | M | 2 | ROZPOCET | 0 | 0 | 0 | 0 | 0 | 1 | 0 | 4 | 70
| PP |  | kabel CYKY-J 3x1,5 | [15 empty] | PP | 2
36 | M | Pol36 | kabel CYKY-O 3x1,5 | m | 250 |  | 0 |  |  |  | základní | 0 | 0 | 0 | 0 | 0 | 0 | 8 | M | 2 | ROZPOCET | 0 | 0 | 0 | 0 | 0 | 1 | 0 | 4 | 72
| PP |  | kabel CYKY-O 3x1,5 | [15 empty] | PP | 2
37 | M | Pol37 | kabel CYKY-J 3x2,5 | m | 145 |  | 0 |  |  |  | základní | 0 | 0 | 0 | 0 | 0 | 0 | 8 | M | 2 | ROZPOCET | 0 | 0 | 0 | 0 | 0 | 1 | 0 | 4 | 74
| PP |  | kabel CYKY-J 3x2,5 | [15 empty] | PP | 2
38 | K | Pol38 | Montáž spínač (polo)zapuštěný šroubové připojení 1-jednopólový se zapojením vodičů | ks | 6 |  | 0 |  |  |  | základní | 0 | 0 | 0 | 0 | 0 | 0 | 4 | K | 2 | ROZPOCET | 0 | 0 | 0 | 0 | 0 | 1 | 0 | 4 | 76
| PP |  | Montáž spínač (polo)zapuštěný šroubové připojení 1-jednopólový se zapojením vodičů | [15 empty] | PP | 2
39 | M | Pol39 | spínač/strojek 10A/250Vstř řaz. 1,1So | ks | 6 |  | 0 |  |  |  | základní | 0 | 0 | 0 | 0 | 0 | 0 | 8 | M | 2 | ROZPOCET | 0 | 0 | 0 | 0 | 0 | 1 | 0 | 4 | 78
| PP |  | spínač/strojek 10A/250Vstř řaz. 1,1So | [15 empty] | PP | 2
40 | M | Pol40 | kryt spínače 1-duchý pro ř.1,6,7,1/0 | ks | 6 |  | 0 |  |  |  | základní | 0 | 0 | 0 | 0 | 0 | 0 | 8 | M | 2 | ROZPOCET | 0 | 0 | 0 | 0 | 0 | 1 | 0 | 4 | 80
| PP |  | kryt spínače 1-duchý pro ř.1,6,7,1/0 | [15 empty] | PP | 2
41 | M | Pol41 | rámeček pro 1 přístroj | ks | 6 |  | 0 |  |  |  | základní | 0 | 0 | 0 | 0 | 0 | 0 | 8 | M | 2 | ROZPOCET | 0 | 0 | 0 | 0 | 0 | 1 | 0 | 4 | 82
| PP |  | rámeček pro 1 přístroj | [15 empty] | PP | 2
42 | K | Pol42 | Montáž přepínač (polo)zapuštěný šroubové připojení 6-střídavý se zapojením vodičů | ks | 6 |  | 0 |  |  |  | základní | 0 | 0 | 0 | 0 | 0 | 0 | 4 | K | 2 | ROZPOCET | 0 | 0 | 0 | 0 | 0 | 1 | 0 | 4 | 84
| PP |  | Montáž přepínač (polo)zapuštěný šroubové připojení 6-střídavý se zapojením vodičů | [15 empty] | PP | 2
43 | M | Pol43 | přepínač/strojek 10A/250Vstř řaz.6,6So | ks | 6 |  | 0 |  |  |  | základní | 0 | 0 | 0 | 0 | 0 | 0 | 8 | M | 2 | ROZPOCET | 0 | 0 | 0 | 0 | 0 | 1 | 0 | 4 | 86
| PP |  | přepínač/strojek 10A/250Vstř řaz.6,6So | [15 empty] | PP | 2
44 | M | Pol40 | kryt spínače 1-duchý pro ř.1,6,7,1/0 | ks | 6 |  | 0 |  |  |  | základní | 0 | 0 | 0 | 0 | 0 | 0 | 8 | M | 2 | ROZPOCET | 0 | 0 | 0 | 0 | 0 | 1 | 0 | 4 | 88
| PP |  | kryt spínače 1-duchý pro ř.1,6,7,1/0 | [15 empty] | PP | 2
45 | M | Pol41 | rámeček pro 1 přístroj | ks | 6 |  | 0 |  |  |  | základní | 0 | 0 | 0 | 0 | 0 | 0 | 8 | M | 2 | ROZPOCET | 0 | 0 | 0 | 0 | 0 | 1 | 0 | 4 | 90
| PP |  | rámeček pro 1 přístroj | [15 empty] | PP | 2
46 | K | Pol44 | Montáž přepínač (polo)zapuštěný šroubové připojení 5-seriový se zapojením vodičů | ks | 1 |  | 0 |  |  |  | základní | 0 | 0 | 0 | 0 | 0 | 0 | 4 | K | 2 | ROZPOCET | 0 | 0 | 0 | 0 | 0 | 1 | 0 | 4 | 92
| PP |  | Montáž přepínač (polo)zapuštěný šroubové připojení 5-seriový se zapojením vodičů | [15 empty] | PP | 2
47 | M | Pol45 | přepínač/strojek 10A/250Vstř řazení 5 | ks | 1 |  | 0 |  |  |  | základní | 0 | 0 | 0 | 0 | 0 | 0 | 8 | M | 2 | ROZPOCET | 0 | 0 | 0 | 0 | 0 | 1 | 0 | 4 | 94
| PP |  | přepínač/strojek 10A/250Vstř řazení 5 | [15 empty] | PP | 2
48 | M | Pol46 | kryt spínače dělený pro ř.5,6+6,1/0+1/0 | ks | 1 |  | 0 |  |  |  | základní | 0 | 0 | 0 | 0 | 0 | 0 | 8 | M | 2 | ROZPOCET | 0 | 0 | 0 | 0 | 0 | 1 | 0 | 4 | 96
| PP |  | kryt spínače dělený pro ř.5,6+6,1/0+1/0 | [15 empty] | PP | 2
49 | M | Pol41 | rámeček pro 1 přístroj | ks | 1 |  | 0 |  |  |  | základní | 0 | 0 | 0 | 0 | 0 | 0 | 8 | M | 2 | ROZPOCET | 0 | 0 | 0 | 0 | 0 | 1 | 0 | 4 | 98
| PP |  | rámeček pro 1 přístroj | [15 empty] | PP | 2
50 | K | Pol47 | Montáž přepínač (polo)zapuštěný šroubové připojení 7-křížový se zapojením vodičů | ks | 1 |  | 0 |  |  |  | základní | 0 | 0 | 0 | 0 | 0 | 0 | 4 | K | 2 | ROZPOCET | 0 | 0 | 0 | 0 | 0 | 1 | 0 | 4 | 100
| PP |  | Montáž přepínač (polo)zapuštěný šroubové připojení 7-křížový se zapojením vodičů | [15 empty] | PP | 2
51 | M | Pol48 | přepínač/strojek 10A/250Vstř ř.7 | ks | 1 |  | 0 |  |  |  | základní | 0 | 0 | 0 | 0 | 0 | 0 | 8 | M | 2 | ROZPOCET | 0 | 0 | 0 | 0 | 0 | 1 | 0 | 4 | 102
| PP |  | přepínač/strojek 10A/250Vstř ř.7 | [15 empty] | PP | 2
52 | M | Pol40 | kryt spínače 1-duchý pro ř.1,6,7,1/0 | ks | 1 |  | 0 |  |  |  | základní | 0 | 0 | 0 | 0 | 0 | 0 | 8 | M | 2 | ROZPOCET | 0 | 0 | 0 | 0 | 0 | 1 | 0 | 4 | 104
| PP |  | kryt spínače 1-duchý pro ř.1,6,7,1/0 | [15 empty] | PP | 2
53 | M | Pol41 | rámeček pro 1 přístroj | ks | 1 |  | 0 |  |  |  | základní | 0 | 0 | 0 | 0 | 0 | 0 | 8 | M | 2 | ROZPOCET | 0 | 0 | 0 | 0 | 0 | 1 | 0 | 4 | 106
| PP |  | rámeček pro 1 přístroj | [15 empty] | PP | 2
54 | K | Pol49 | Montáž zásuvka (polo)zapuštěná šroubové připojení 2P+PE dvojí zapojení - průběžná se zapojením vodičů | ks | 14 |  | 0 |  |  |  | základní | 0 | 0 | 0 | 0 | 0 | 0 | 4 | K | 2 | ROZPOCET | 0 | 0 | 0 | 0 | 0 | 1 | 0 | 4 | 108
| PP |  | Montáž zásuvka (polo)zapuštěná šroubové připojení 2P+PE dvojí zapojení - průběžná se zapojením vodičů | [15 empty] | PP | 2
55 | M | Pol50 | 2-zásuvka 16A/250Vstř bezŠr | ks | 12 |  | 0 |  |  |  | základní | 0 | 0 | 0 | 0 | 0 | 0 | 8 | M | 2 | ROZPOCET | 0 | 0 | 0 | 0 | 0 | 1 | 0 | 4 | 110
| PP |  | 2-zásuvka 16A/250Vstř bezŠr | [15 empty] | PP | 2
56 | M | Pol51 | zásuvka 16A/250Vstř bezŠr clonk | ks | 2 |  | 0 |  |  |  | základní | 0 | 0 | 0 | 0 | 0 | 0 | 8 | M | 2 | ROZPOCET | 0 | 0 | 0 | 0 | 0 | 1 | 0 | 4 | 112
| PP |  | zásuvka 16A/250Vstř bezŠr clonk | [15 empty] | PP | 2
57 | M | Pol41 | rámeček pro 1 přístroj | ks | 2 |  | 0 |  |  |  | základní | 0 | 0 | 0 | 0 | 0 | 0 | 8 | M | 2 | ROZPOCET | 0 | 0 | 0 | 0 | 0 | 1 | 0 | 4 | 114
| PP |  | rámeček pro 1 přístroj | [15 empty] | PP | 2
58 | K | Pol52 | Montáž svítidlo LED interiérové přisazené nástěnné hranaté nebo kruhové přes 0,09 do 0,36 m2 se zapojením vodičů | ks | 20 |  | 0 |  |  |  | základní | 0 | 0 | 0 | 0 | 0 | 0 | 4 | K | 2 | ROZPOCET | 0 | 0 | 0 | 0 | 0 | 1 | 0 | 4 | 116
| PP |  | Montáž svítidlo LED interiérové přisazené nástěnné hranaté nebo kruhové přes 0,09 do 0,36 m2 se zapojením vodičů | [15 empty] | PP | 2
59 | M | Pol53 | svítidlo dle specifikace S1 | ks | 20 |  | 0 |  |  |  | základní | 0 | 0 | 0 | 0 | 0 | 0 | 8 | M | 2 | ROZPOCET | 0 | 0 | 0 | 0 | 0 | 1 | 0 | 4 | 118
| PP |  | svítidlo dle specifikace S1 | [15 empty] | PP | 2
60 | K | Pol54 | Montáž svítidlo LED interiérové vestavné panelové hranaté nebo kruhové přes 0,09 do 0,36 m2 se zapojením vodičů | ks | 26 |  | 0 |  |  |  | základní | 0 | 0 | 0 | 0 | 0 | 0 | 4 | K | 2 | ROZPOCET | 0 | 0 | 0 | 0 | 0 | 1 | 0 | 4 | 120
| PP |  | Montáž svítidlo LED interiérové vestavné panelové hranaté nebo kruhové přes 0,09 do 0,36 m2 se zapojením vodičů | [15 empty] | PP | 2
61 | M | Pol55 | svítidlo dle specifikace S2 | ks | 22 |  | 0 |  |  |  | základní | 0 | 0 | 0 | 0 | 0 | 0 | 8 | M | 2 | ROZPOCET | 0 | 0 | 0 | 0 | 0 | 1 | 0 | 4 | 122
| PP |  | svítidlo dle specifikace S2 | [15 empty] | PP | 2
62 | M | Pol56 | svítidlo dle specifikace S3 | ks | 4 |  | 0 |  |  |  | základní | 0 | 0 | 0 | 0 | 0 | 0 | 8 | M | 2 | ROZPOCET | 0 | 0 | 0 | 0 | 0 | 1 | 0 | 4 | 124
| PP |  | svítidlo dle specifikace S3 | [15 empty] | PP | 2
63 | K | Pol57 | nastavení systému řízení osvětlení | ks | 1 |  | 0 |  |  |  | základní | 0 | 0 | 0 | 0 | 0 | 0 | 4 | K | 2 | ROZPOCET | 0 | 0 | 0 | 0 | 0 | 1 | 0 | 4 | 126
| PP |  | nastavení systému řízení osvětlení | [15 empty] | PP | 2
64 | M | Pol58 | čidlo pro řízení umělého osvětlení + ovladač | ks | 5 |  | 0 |  |  |  | základní | 0 | 0 | 0 | 0 | 0 | 0 | 8 | M | 2 | ROZPOCET | 0 | 0 | 0 | 0 | 0 | 1 | 0 | 4 | 128
| PP |  | čidlo pro řízení umělého osvětlení + ovladač | [15 empty] | PP | 2
65 | K | Pol59 | Montáž datové zásuvky 1 až 6 pozic | ks | 6 |  | 0 |  |  |  | základní | 0 | 0 | 0 | 0 | 0 | 0 | 4 | K | 2 | ROZPOCET | 0 | 0 | 0 | 0 | 0 | 1 | 0 | 4 | 130
| PP |  | Montáž datové zásuvky 1 až 6 pozic | [15 empty] | PP | 2
66 | M | Pol60 | zásuvka 1xRJ45 modul cat. 5e | ks | 6 |  | 0 |  |  |  | základní | 0 | 0 | 0 | 0 | 0 | 0 | 8 | M | 2 | ROZPOCET | 0 | 0 | 0 | 0 | 0 | 1 | 0 | 4 | 132
| PP |  | zásuvka 1xRJ45 modul cat. 5e | [15 empty] | PP | 2

## D.3. - Vedlejší o ostatní...
[9 empty] | >> skryté sloupce << | [9 empty] | {d5358adf-155e-4fa1-bf72-4770644c6e43}
2
| KRYCÍ LIST SOUPISU PRACÍ | [8 empty] | v --- níže se nacházejí doplnkové a pomocné údaje k sestavám --- v | [8 empty] | False
Stavba:
Výměna svítidel a výměna interiéru kanceláří ZČU - fakulta strojní
Objekt:
D.3. - Vedlejší o ostatní náklady
| KSO: |  |  |  |  | CC-CZ:
| Místo: |  | Univerzitní 22 |  |  | Datum: | 3. 11. 2023
| Zadavatel: |  |  |  |  | IČ: | 49777513
|  | Západočeská univerzita v Plzni, Univerzitní 2732/8 |  |  |  | DIČ:
| Zhotovitel: |  |  |  |  | IČ: | 0
[6 empty] | DIČ: | 0
| Projektant: |  |  |  |  | IČ: | 01947664
|  | Arterias s.r.o. |  |  |  | DIČ: | CZ01947664
| Zpracovatel: |  |  |  |  | IČ:
DIČ:
Poznámka:
| Cena bez DPH | [5 empty] | 0
|  |  | Základ daně |  |  | Sazba daně | Výše daně
| DPH | základní | 0 |  |  | 21% | 0
|  | snížená | 0 |  |  | 15% | 0
|  | zákl. přenesená | 0 |  |  | 21% | 0
|  | sníž. přenesená | 0 |  |  | 15% | 0
|  | nulová | 0 |  |  | 0% | 0
| Cena s DPH |  |  | v | CZK |  | 0
| Projektant |  |  | Zpracovatel
| Datum a podpis: |  | Razítko | Datum a podpis: |  |  | Razítko
| Objednavatel |  |  | Zhotovitel
| Datum a podpis: |  | Razítko | Datum a podpis: |  |  | Razítko
REKAPITULACE ČLENĚNÍ SOUPISU PRACÍ
Stavba:
Výměna svítidel a výměna interiéru kanceláří ZČU - fakulta strojní
Objekt:
D.3. - Vedlejší o ostatní náklady
Místo: |  |  | Univerzitní 22 |  |  | Datum: | 3. 11. 2023
Zadavatel: |  |  | Západočeská univerzita v Plzni, Univerzitní 2732/8 |  |  | Projektant: | Arterias s.r.o.
Zhotovitel: | [5 empty] | Zpracovatel:
Kód dílu - Popis | [6 empty] | Cena celkem [CZK]
Náklady ze soupisu prací | [6 empty] | 0 | [12 empty] | -1
| VRN - Vedlejší rozpočtové náklady | [5 empty] | 0
| VRN1 - Průzkumné, geodetické a projektové práce | [5 empty] | 0
| VRN3 - Zařízení staveniště | [5 empty] | 0
| VRN4 - Inženýrská činnost | [5 empty] | 0
| VRN6 - Územní vlivy | [5 empty] | 0
| VRN8 - Přesun stavebních kapacit | [5 empty] | 0
SOUPIS PRACÍ
Stavba:
Výměna svítidel a výměna interiéru kanceláří ZČU - fakulta strojní
Objekt:
D.3. - Vedlejší o ostatní náklady
Místo: |  |  | Univerzitní 22 |  |  | Datum: | 3. 11. 2023
Zadavatel: |  |  | Západočeská univerzita v Plzni, Univerzitní 2732/8 |  |  | Projektant: | Arterias s.r.o.
Zhotovitel: | [5 empty] | Zpracovatel:
PČ | Typ | Kód | Popis | MJ | Množství | J.cena [CZK] | Cena celkem [CZK] | Cenová soustava |  |  | DPH | J. Nh [h] | Nh celkem [h] | J. hmotnost [t] | Hmotnost celkem [t] | J. suť [t] | Suť Celkem [t]
Náklady soupisu celkem | [6 empty] | 0 | [5 empty] | 0 |  | 0 |  | 0 |  | D | -1 | [7 empty] | 0
| D | VRN | Vedlejší rozpočtové náklady |  |  |  | 0 | [5 empty] | 0 |  | 0 |  | 0 | 5 | D | 0 | ROZPOCET | [6 empty] | 0
| D | VRN1 | Průzkumné, geodetické a projektové práce |  |  |  | 0 | [5 empty] | 0 |  | 0 |  | 0 | 5 | D | 1 | ROZPOCET | [6 empty] | 0
1 | K | 013244000 | Dokumentace pro provádění stavby | kpl | 1 |  | 0 | CS ÚRS 2023 02 |  |  | základní | 0 | 0 | 0 | 0 | 0 | 0 | 1024 | K | 2 | ROZPOCET | 0 | 0 | 0 | 0 | 0 | 1 | 0 | 1024 | -901921563
| PP |  | Dokumentace pro provádění stavby | [15 empty] | PP | 2
| D | VRN3 | Zařízení staveniště |  |  |  | 0 | [5 empty] | 0 |  | 0 |  | 0 | 5 | D | 1 | ROZPOCET | [6 empty] | 0
2 | K | 030001000 | Zařízení staveniště | kpl | 1 |  | 0 | CS ÚRS 2023 02 |  |  | základní | 0 | 0 | 0 | 0 | 0 | 0 | 1024 | K | 2 | ROZPOCET | 0 | 0 | 0 | 0 | 0 | 1 | 0 | 1024 | 1061416437
| PP |  | Zařízení staveniště | [15 empty] | PP | 2
| D | VRN4 | Inženýrská činnost |  |  |  | 0 | [5 empty] | 0 |  | 0 |  | 0 | 5 | D | 1 | ROZPOCET | [6 empty] | 0
3 | K | 045002000 | Kompletační a koordinační činnost | kpl | 1 |  | 0 | CS ÚRS 2023 02 |  |  | základní | 0 | 0 | 0 | 0 | 0 | 0 | 1024 | K | 2 | ROZPOCET | 0 | 0 | 0 | 0 | 0 | 1 | 0 | 1024 | -1950335582
| PP |  | Kompletační a koordinační činnost | [15 empty] | PP | 2
| D | VRN6 | Územní vlivy |  |  |  | 0 | [5 empty] | 0 |  | 0 |  | 0 | 5 | D | 1 | ROZPOCET | [6 empty] | 0
4 | K | 065002000 | Mimostaveništní doprava materiálů | kpl | 1 |  | 0 | CS ÚRS 2023 02 |  |  | základní | 0 | 0 | 0 | 0 | 0 | 0 | 1024 | K | 2 | ROZPOCET | 0 | 0 | 0 | 0 | 0 | 1 | 0 | 1024 | -462740443
| PP |  | Mimostaveništní doprava materiálů | [15 empty] | PP | 2
| D | VRN8 | Přesun stavebních kapacit |  |  |  | 0 | [5 empty] | 0 |  | 0 |  | 0 | 5 | D | 1 | ROZPOCET | [6 empty] | 0
5 | K | 081002000 | Doprava zaměstnanců | kpl | 1 |  | 0 | CS ÚRS 2023 02 |  |  | základní | 0 | 0 | 0 | 0 | 0 | 0 | 1024 | K | 2 | ROZPOCET | 0 | 0 | 0 | 0 | 0 | 1 | 0 | 1024 | -166994582
| PP |  | Doprava zaměstnanců | [15 empty] | PP | 2