## Rekapitulace stavby
Export Komplet | [25 empty] | VZ | 2.0 |  |  |  |  | False | False | {ea736105-c332-46de-a571-6124e06cd112}
[18 empty] | >> skryté sloupce << | [12 empty] | 0,01 | 21
[31 empty] | 0,01 | 15
|  | REKAPITULACE STAVBY | [16 empty] | v --- níže se nacházejí doplnkové a pomocné údaje k sestavám --- v | [11 empty] | 0,001
|  | Kód: |  |  |  |  | N82B | [23 empty] | 0,01
|  | Stavba: |  |  |  |  | ZČU, FEL - Kolaborativní prostory ve 3. a 5. NP | [23 empty] | 0,01
|  | KSO: | [11 empty] | CC-CZ: | [16 empty] | 0,01
|  | Místo: | [11 empty] | Datum: | [16 empty] | 0,01
0,01
|  | Zadavatel: | [11 empty] | IČ: | [16 empty] | 0,01
|  |  | ZČU v Plzni | [10 empty] | DIČ: | [16 empty] | 0,01
0,01
|  | Zhotovitel: | [11 empty] | IČ: | [16 empty] | 0,01
[14 empty] | DIČ: | [16 empty] | 0,01
False
|  | Projektant: | [11 empty] | IČ: | [16 empty] | False
|  |  | AS Projekt, s.r.o. | [10 empty] | DIČ: | [16 empty] | True
0,01
|  | Zpracovatel: | [11 empty] | IČ: | [16 empty] | 0,01
[14 empty] | DIČ: | [16 empty] | False
Poznámka:
Soupis prací je sestaven s využitím Cenové soustavy ÚRS. Položky, které pochází z této cenové soustavy, jsou ve sloupci 'Cenová soustava' označeny popisem 'CS ÚRS' a úrovní příslušného kalendářního pololetí. Veškeré další informace vymezující popis a podmínky použití těchto položek z Cenové soustavy, které nejsou uvedeny přímo v soupisu prací, jsou neomezeně dálkově k dispozici na webu podminky.urs.cz.
|  | Cena bez DPH | [11 empty] | 0
[8 empty] | Sazba daně |  | Základ daně |  |  |  | Výše daně
|  | DPH |  | základní |  |  |  | 21% |  | 0 |  |  |  | 0
|  |  |  | snížená |  |  |  | 15% |  | 0 |  |  |  | 0
|  |  |  | zákl. přenesená |  |  |  | 21% |  | 0 |  |  |  | 0
|  |  |  | sníž. přenesená |  |  |  | 15% |  | 0 |  |  |  | 0
|  |  |  | nulová |  |  |  | 0% |  | 0 |  |  |  | 0
|  | Cena s DPH | [6 empty] | v |  | CZK |  |  | 0
REKAPITULACE OBJEKTŮ STAVBY A SOUPISŮ PRACÍ
| Kód: | [6 empty] | N82B
| Stavba: | [6 empty] | ZČU, FEL - Kolaborativní prostory ve 3. a 5. NP
| Místo: | [11 empty] | Datum:
| Zadavatel: | [6 empty] | ZČU v Plzni |  |  |  |  | Projektant: |  | AS Projekt, s.r.o. |  |  |  | Informatívní údaje z listů zakázek
| Zhotovitel: | [11 empty] | Zpracovatel:
| Kód |  |  |  | Popis | [6 empty] | Cena bez DPH [CZK] |  |  |  | Cena s DPH [CZK] | Typ |  | z toho Ostat. náklady [CZK] | DPH [CZK] | Normohodiny [h] | DPH základní [CZK] | DPH snížená [CZK] | DPH základní přenesená [CZK] | DPH snížená přenesená [CZK] | Základna DPH základní | Základna DPH snížená | Základna DPH zákl. přenesená | Základna DPH sníž. přenesená | Základna DPH nulová
| Náklady stavby celkem | [10 empty] | 0 |  |  |  | 0 |  |  | 0 | 0 | 1529.8778 | 0 | 0 | 0 | 0 | 0 | 0 | 0 | 0 | 0 | D | 0 | ###NOIMPORT### | IMPORT | {ea736105-c332-46de-a571-6124e06cd112} | {00000000-0000-0000-0000-000000000000}
/ |  | N8201 |  |  |  | 3.NP Architektonicko - stavební část 3.NP | [5 empty] | 0 |  |  |  | 0 | STA |  | 0 | 0 | 570.9487 | 0 | 0 | 0 | 0 | 0 | 0 | 0 | 0 | 0 |  | 1 |  | IMPORT | {111129fc-66ad-43b5-965f-b833262bfe3a} | {ea736105-c332-46de-a571-6124e06cd112} | 2
/ |  | N8202 |  |  |  | 5.NP Architektonicko - stavební část 5.NP | [5 empty] | 0 |  |  |  | 0 | STA |  | 0 | 0 | 922.73 | 0 | 0 | 0 | 0 | 0 | 0 | 0 | 0 | 0 |  | 1 |  | IMPORT | {278eabbd-c0f8-4bf9-95e0-f6e2044a4834} | {ea736105-c332-46de-a571-6124e06cd112} | 2
/ |  | N8203 |  |  |  | D 1.4 Zařízení chlazení | [5 empty] | 0 |  |  |  | 0 | STA |  | 0 | 0 | 0.413 | 0 | 0 | 0 | 0 | 0 | 0 | 0 | 0 | 0 |  | 1 |  | IMPORT | {e0785df0-06b3-443a-b018-f5ab3ce1c8bb} | {ea736105-c332-46de-a571-6124e06cd112} | 2
/ |  | N8204 |  |  |  | D 1.6 Zařízení pro měření a regulaci | [5 empty] | 0 |  |  |  | 0 | STA |  | 0 | 0 | 0.1 | 0 | 0 | 0 | 0 | 0 | 0 | 0 | 0 | 0 |  | 1 |  | IMPORT | {ea5da239-2190-4c21-ba38-e1cf90b80c5e} | {ea736105-c332-46de-a571-6124e06cd112} | 2
/ |  | N8205 |  |  |  | D 1.7 Zařízení zdravotně technických instalací - odvod kondenzátu | [5 empty] | 0 |  |  |  | 0 | STA |  | 0 | 0 | 24.3761 | 0 | 0 | 0 | 0 | 0 | 0 | 0 | 0 | 0 |  | 1 |  | IMPORT | {19ebc9d7-bd28-4e5c-9a68-72a5713494b6} | {ea736105-c332-46de-a571-6124e06cd112} | 2
/ |  | N8206 |  |  |  | D 1.8 Zařízení silnoproudé elektrotechniky | [5 empty] | 0 |  |  |  | 0 | STA |  | 0 | 0 | 0.085 | 0 | 0 | 0 | 0 | 0 | 0 | 0 | 0 | 0 |  | 1 |  | IMPORT | {c0b737c3-e2ad-4d91-8b2b-0f03c1b02cb5} | {ea736105-c332-46de-a571-6124e06cd112} | 2
/ |  | N8207 |  |  |  | Přístrojové vybavení | [5 empty] | 0 |  |  |  | 0 | STA |  | 0 | 0 | 11.225 | 0 | 0 | 0 | 0 | 0 | 0 | 0 | 0 | 0 |  | 1 |  | IMPORT | {3fb8728a-0847-497d-9364-1570e04737ef} | {ea736105-c332-46de-a571-6124e06cd112} | 2
/ |  | N8208 |  |  |  | VON | [5 empty] | 0 |  |  |  | 0 | STA |  | 0 | 0 | 0 | 0 | 0 | 0 | 0 | 0 | 0 | 0 | 0 | 0 |  | 1 |  | IMPORT | {dbbd7c52-9b3d-4a24-b808-54e1af124f2c} | {ea736105-c332-46de-a571-6124e06cd112} | 2

## ASČ_3NP
[9 empty] | >> skryté sloupce << | [9 empty] | {111129fc-66ad-43b5-965f-b833262bfe3a}
2
| KRYCÍ LIST SOUPISU PRACÍ | [8 empty] | v --- níže se nacházejí doplnkové a pomocné údaje k sestavám --- v | [8 empty] | False
Stavba:
ZČU, FEL - Kolaborativní prostory ve 3. a 5. NP
Objekt:
N8201 - 3.NP Architektonicko - stavební část 3.NP
| KSO: |  |  |  |  | CC-CZ:
| Místo: |  |  |  |  | Datum:
| Zadavatel: |  |  |  |  | IČ:
|  | ZČU v Plzni |  |  |  | DIČ:
| Zhotovitel: |  |  |  |  | IČ:
DIČ:
| Projektant: |  |  |  |  | IČ:
|  | AS Projekt, s.r.o. |  |  |  | DIČ:
| Zpracovatel: |  |  |  |  | IČ:
|  | Ing. Straka |  |  |  | DIČ:
Poznámka:
| Cena bez DPH | [5 empty] | 0
|  |  | Základ daně |  |  | Sazba daně | Výše daně
| DPH | základní | 0 |  |  | 21% | 0
|  | snížená | 0 |  |  | 15% | 0
|  | zákl. přenesená | 0 |  |  | 21% | 0
|  | sníž. přenesená | 0 |  |  | 15% | 0
|  | nulová | 0 |  |  | 0% | 0
| Cena s DPH |  |  | v | CZK |  | 0
REKAPITULACE ČLENĚNÍ SOUPISU PRACÍ
Stavba:
ZČU, FEL - Kolaborativní prostory ve 3. a 5. NP
Objekt:
N8201 - 3.NP Architektonicko - stavební část 3.NP
Místo: | [5 empty] | Datum:
Zadavatel: |  |  | ZČU v Plzni |  |  | Projektant: | AS Projekt, s.r.o.
Zhotovitel: | [5 empty] | Zpracovatel: | Ing. Straka
Kód dílu - Popis | [6 empty] | Cena celkem [CZK]
Náklady stavby celkem | [6 empty] | 0 | [12 empty] | -1
| HSV - Práce a dodávky HSV | [5 empty] | 0
| 6 - Úpravy povrchů, podlahy a osazování výplní | [5 empty] | 0
| 9 - Ostatní konstrukce a práce, bourání | [5 empty] | 0
| 997 - Přesun sutě | [5 empty] | 0
| 998 - Přesun hmot | [5 empty] | 0
| PSV - Práce a dodávky PSV | [5 empty] | 0
| 714 - Akustická a protiotřesová opatření | [5 empty] | 0
| 735 - Ústřední vytápění - otopná tělesa | [5 empty] | 0
| 763 - Konstrukce suché výstavby | [5 empty] | 0
| 766 - Konstrukce truhlářské | [5 empty] | 0
| 767 - Konstrukce zámečnické | [5 empty] | 0
| 771 - Podlahy z dlaždic | [5 empty] | 0
| 776 - Podlahy povlakové | [5 empty] | 0
| 783 - Dokončovací práce - nátěry | [5 empty] | 0
| 784 - Dokončovací práce - malby a tapety | [5 empty] | 0
| 786 - Dokončovací práce - čalounické úpravy | [5 empty] | 0
| 787 - Dokončovací práce - zasklívání | [5 empty] | 0
SOUPIS PRACÍ
Stavba:
ZČU, FEL - Kolaborativní prostory ve 3. a 5. NP
Objekt:
N8201 - 3.NP Architektonicko - stavební část 3.NP
Místo: | [5 empty] | Datum:
Zadavatel: |  |  | ZČU v Plzni |  |  | Projektant: | AS Projekt, s.r.o.
Zhotovitel: | [5 empty] | Zpracovatel: | Ing. Straka
PČ | Typ | Kód | Popis | MJ | Množství | J.cena [CZK] | Cena celkem [CZK] | Cenová soustava |  |  | DPH | J. Nh [h] | Nh celkem [h] | J. hmotnost [t] | Hmotnost celkem [t] | J. suť [t] | Suť Celkem [t]
Náklady soupisu celkem | [6 empty] | 0 | [5 empty] | 570.9487 |  | 8.7976 |  | 4.0357 |  | D | -1 | [10 empty] | 0
| D | HSV | Práce a dodávky HSV |  |  |  | 0 | [5 empty] | 73.6223 |  | 0.066523 |  | 0.12246 | 1 | D | 0 |  |  |  | ROZPOCET | [6 empty] | 0
| D | 6 | Úpravy povrchů, podlahy a osazování výplní |  |  |  | 0 | [5 empty] | 10.8715 |  | 0.013471 |  | 0.12246 | 1 | D | 1 |  |  |  | ROZPOCET | [6 empty] | 0
1 | K | 619991011 | Zakrytí vnitřních ploch před znečištěním včetně pozdějšího odkrytí konstrukcí a prvků obalením fólií a přelepením páskou | m2 | 66.245 |  | 0 | CS ÚRS 2025 01 |  |  | základní | 0.08 | 5.2996 | 0 | 0 | 0 | 0 | 4 | K | 2 |  |  |  | ROZPOCET | 0 | 0 | 0 | 0 | 0 | 1 | 0 | 4 | -318699350
| Online PSC |  | https://podminky.urs.cz/item/CS_URS_2023_02/619991011 | [15 empty] | Online PSC | 2
| VV |  | 2*2,7*3+1*2,7+1,8*2,7 |  | 23.76 | [13 empty] | VV | 2 | 2 | True | 0 | ROZPOCET
| VV |  | 3*2,7 |  | 8.1 | [13 empty] | VV | 2 | 2 | True | 0 | ROZPOCET
| VV |  | 12,735*2,7 |  | 34.385 | [13 empty] | VV | 2 | 2 | True | 0 | ROZPOCET
| VV |  | Součet |  | 66.245 | [13 empty] | VV | 2 | 4 | True | 1 | ROZPOCET
2 | K | 619996145 | Ochrana stavebních konstrukcí a samostatných prvků včetně pozdějšího odstranění obalením geotextilií samostatných konstrukcí a prvků | m2 | 61.23 |  | 0 | CS ÚRS 2025 01 |  |  | základní | 0.091 | 5.5719 | 0.00022 | 0.013471 | 0.002 | 0.12246 | 4 | K | 2 |  |  |  | ROZPOCET | 0 | 0 | 0 | 0 | 0 | 1 | 0 | 4 | 2070950839
| Online PSC |  | https://podminky.urs.cz/item/CS_URS_2023_02/619996145 | [15 empty] | Online PSC | 2
| VV |  | (14,21+1,5*2)*3 |  | 51.63 | [13 empty] | VV | 2 | 2 | True | 0 | ROZPOCET
| VV |  | 3,2*3 |  | 9.6 | [13 empty] | VV | 2 | 2 | True | 0 | ROZPOCET
| VV |  | zástěny - oddělení stavby | [15 empty] | VV | 2 | 1 | True | 0 | ROZPOCET
| VV |  | Součet |  | 61.23 | [13 empty] | VV | 2 | 4 | True | 1 | ROZPOCET
| D | 9 | Ostatní konstrukce a práce, bourání |  |  |  | 0 | [5 empty] | 46.0009 |  | 0.053052 |  | 0 | 1 | D | 1 |  |  |  | ROZPOCET | [6 empty] | 0
3 | K | 949101111 | Lešení pomocné pracovní pro objekty pozemních staveb pro zatížení do 150 kg/m2, o výšce lešeňové podlahy do 1,9 m | m2 | 96 |  | 0 | CS ÚRS 2025 01 |  |  | základní | 0.105 | 10.08 | 0.00013 | 0.01248 | 0 | 0 | 4 | K | 2 |  |  |  | ROZPOCET | 0 | 0 | 0 | 0 | 0 | 1 | 0 | 4 | 133743168
| Online PSC |  | https://podminky.urs.cz/item/CS_URS_2023_02/949101111 | [15 empty] | Online PSC | 2
| VV |  | 90+6 |  | 96 | [13 empty] | VV | 2 | 2 | True | 0 | ROZPOCET
| VV |  | Součet |  | 96 | [13 empty] | VV | 2 | 4 | True | 1 | ROZPOCET
4 | K | 952901111 | Vyčištění budov nebo objektů před předáním do užívání budov bytové nebo občanské výstavby, světlé výšky podlaží do 4 m | m2 | 96.3 |  | 0 | CS ÚRS 2025 01 |  |  | základní | 0.308 | 29.6604 | 4e-05 | 0.003852 | 0 | 0 | 4 | K | 2 |  |  |  | ROZPOCET | 0 | 0 | 0 | 0 | 0 | 1 | 0 | 4 | -1880022476
| Online PSC |  | https://podminky.urs.cz/item/CS_URS_2023_02/952901111 | [15 empty] | Online PSC | 2
| VV |  | 6,2 |  | 6.2 | [13 empty] | VV | 2 | 2 | True | 0 | ROZPOCET
| VV |  | 90,1 |  | 90.1 | [13 empty] | VV | 2 | 2 | True | 0 | ROZPOCET
| VV |  | Součet |  | 96.3 | [13 empty] | VV | 2 | 4 | True | 1 | ROZPOCET
5 | K | 952902021 | Čištění budov při provádění oprav a udržovacích prací podlah hladkých zametením | m2 | 481.5 |  | 0 | CS ÚRS 2025 01 |  |  | základní | 0.009 | 4.3335 | 0 | 0 | 0 | 0 | 4 | K | 2 |  |  |  | ROZPOCET | 0 | 0 | 0 | 0 | 0 | 1 | 0 | 4 | 2110150079
| Online PSC |  | https://podminky.urs.cz/item/CS_URS_2023_02/952902021 | [15 empty] | Online PSC | 2
| VV |  | 96,3*5 |  | 481.5 | [13 empty] | VV | 2 | 2 | True | 0 | ROZPOCET
| VV |  | 5 x za dobu výstavby | [15 empty] | VV | 2 | 1 | True | 0 | ROZPOCET
| VV |  | Součet |  | 481.5 | [13 empty] | VV | 2 | 4 | True | 1 | ROZPOCET
6 | K | 953943211 | Osazování drobných kovových předmětů kotvených do stěny hasicího přístroje | kus | 3 |  | 0 | CS ÚRS 2025 021 |  |  | základní | 0.299 | 0.897 | 0.00018 | 0.00054 | 0 | 0 | 4 | K | 2 |  |  |  | ROZPOCET | 0 | 0 | 0 | 0 | 0 | 1 | 0 | 4 | -27736967
| Online PSC |  | https://podminky.urs.cz/item/CS_URS_2023_02/953943211 | [15 empty] | Online PSC | 2
| VV |  | 3 |  | 3 | [13 empty] | VV | 2 | 2 | True | 0 | ROZPOCET
| VV |  | Součet |  | 3 | [13 empty] | VV | 2 | 4 | True | 1 | ROZPOCET
7 | M | 44932114 | přístroj hasicí ruční práškový 6kg , 21A , 113B | kus | 3 |  | 0 | CS ÚRS 2025 1 |  |  | základní | 0 | 0 | 0.012 | 0.036 | 0 | 0 | 8 | M | 2 |  |  |  | ROZPOCET | 0 | 0 | 0 | 0 | 0 | 1 | 0 | 4 | -214728744
8 | K | 9539432121 | Doplnění orientačního a informačního systému ( bezp.značky, tabulky , a texty | kus | 1 |  | 0 |  |  |  | základní | 1.03 | 1.03 | 0.00018 | 0.00018 | 0 | 0 | 4 | K | 2 |  |  |  | ROZPOCET | 0 | 0 | 0 | 0 | 0 | 1 | 0 | 4 | 830374815
| D | 997 | Přesun sutě |  |  |  | 0 | [5 empty] | 16.5436 |  | 0 |  | 0 | 1 | D | 1 |  |  |  | ROZPOCET | [6 empty] | 0
9 | K | 997013154 | Vnitrostaveništní doprava suti a vybouraných hmot vodorovně do 50 m svisle s omezením mechanizace pro budovy a haly výšky přes 12 do 15 m | t | 4.036 |  | 0 | CS ÚRS 2025 01 |  |  | základní | 3.89 | 15.7 | 0 | 0 | 0 | 0 | 4 | K | 2 |  |  |  | ROZPOCET | 0 | 0 | 0 | 0 | 0 | 1 | 0 | 4 | -934424362
| Online PSC |  | https://podminky.urs.cz/item/CS_URS_2023_02/997013154 | [15 empty] | Online PSC | 2
10 | K | 997013501 | Odvoz suti a vybouraných hmot na skládku nebo meziskládku se složením, na vzdálenost do 1 km | t | 4.036 |  | 0 | CS ÚRS 2025 01 |  |  | základní | 0.125 | 0.5045 | 0 | 0 | 0 | 0 | 4 | K | 2 |  |  |  | ROZPOCET | 0 | 0 | 0 | 0 | 0 | 1 | 0 | 4 | -991546511
| Online PSC |  | https://podminky.urs.cz/item/CS_URS_2023_02/997013501 | [15 empty] | Online PSC | 2
11 | K | 997013509 | Odvoz suti a vybouraných hmot na skládku nebo meziskládku se složením, na vzdálenost Příplatek k ceně za každý další i započatý 1 km přes 1 km | t | 56.504 |  | 0 | CS ÚRS 2025 01 |  |  | základní | 0.006 | 0.33902 | 0 | 0 | 0 | 0 | 4 | K | 2 |  |  |  | ROZPOCET | 0 | 0 | 0 | 0 | 0 | 1 | 0 | 4 | 623003894
| Online PSC |  | https://podminky.urs.cz/item/CS_URS_2023_02/997013509 | [15 empty] | Online PSC | 2
| VV |  | 4,036*14 |  | 56.504 | [13 empty] | VV | 2 | 2 | True | 0 | ROZPOCET
| VV |  | Součet |  | 56.504 | [13 empty] | VV | 2 | 4 | True | 1 | ROZPOCET
12 | K | 997013603 | Poplatek za uložení stavebního odpadu na skládce (skládkovné) cihelného zatříděného do Katalogu odpadů pod kódem 17 01 02 | t | 4.036 |  | 0 | CS ÚRS 2025 01 |  |  | základní | 0 | 0 | 0 | 0 | 0 | 0 | 4 | K | 2 |  |  |  | ROZPOCET | 0 | 0 | 0 | 0 | 0 | 1 | 0 | 4 | -323317710
| Online PSC |  | https://podminky.urs.cz/item/CS_URS_2023_02/997013603 | [15 empty] | Online PSC | 2
| VV |  | 4,036 |  | 4.036 | [13 empty] | VV | 2 | 2 | True | 0 | ROZPOCET
| VV |  | Součet |  | 4.036 | [13 empty] | VV | 2 | 4 | True | 1 | ROZPOCET
| D | 998 | Přesun hmot |  |  |  | 0 | [5 empty] | 0.20629 |  | 0 |  | 0 | 1 | D | 1 |  |  |  | ROZPOCET | [6 empty] | 0
13 | K | 998017003 | Přesun hmot pro budovy občanské výstavby, bydlení, výrobu a služby s omezením mechanizace vodorovná dopravní vzdálenost do 100 m pro budovy s jakoukoliv nosnou konstrukcí výšky přes 12 do 24 m | t | 0.067 |  | 0 | CS ÚRS 2025 01 |  |  | základní | 3.079 | 0.20629 | 0 | 0 | 0 | 0 | 4 | K | 2 |  |  |  | ROZPOCET | 0 | 0 | 0 | 0 | 0 | 1 | 0 | 4 | -10413186
| Online PSC |  | https://podminky.urs.cz/item/CS_URS_2025_01/998017003 | [15 empty] | Online PSC | 2
| D | PSV | Práce a dodávky PSV |  |  |  | 0 | [5 empty] | 497.3264 |  | 8.7311 |  | 3.9133 | 2 | D | 0 |  |  |  | ROZPOCET | [6 empty] | 0
| D | 714 | Akustická a protiotřesová opatření |  |  |  | 0 | [5 empty] | 61.188 |  | 1.2116 |  | 0 | 2 | D | 1 |  |  |  | ROZPOCET | [6 empty] | 0
14 | K | 714121002 | Montáž akustických minerálních panelů podstropních nárazuvzdorných zavěšených na viditelný rošt odolnosti proti nárazu třídy 1A | m2 | 36.54 |  | 0 | CS ÚRS 2025 01 |  |  | základní | 1.016 | 37.1246 | 0.00547 | 0.19987 | 0 | 0 | 16 | K | 2 |  |  |  | ROZPOCET | 0 | 0 | 0 | 0 | 0 | 1 | 0 | 16 | -1265038545
| Online PSC |  | https://podminky.urs.cz/item/CS_URS_2023_02/714121002 | [15 empty] | Online PSC | 2
| VV |  | 1,8*0,3*36 |  | 19.44 | [13 empty] | VV | 2 | 2 | True | 0 | ROZPOCET
| VV |  | 1,2*0,3*11 |  | 3.96 | [13 empty] | VV | 2 | 2 | True | 0 | ROZPOCET
| VV |  | 0,6*0,3*47 |  | 8.46 | [13 empty] | VV | 2 | 2 | True | 0 | ROZPOCET
| VV |  | 1,8*0,3*6+1,2*0,3*4 |  | 4.68 | [13 empty] | VV | 2 | 2 | True | 0 | ROZPOCET
| VV |  | Součet |  | 36.54 | [13 empty] | VV | 2 | 4 | True | 1 | ROZPOCET
15 | M | 590363781R | akustických prvek 1800 x 300 x 40 mm vč. komponentů (hlavní profil černá mat, stavitelné závěsy, závěs klip, barva na hrany, kotva pro akustický prvek) | ks | 36 |  | 0 |  |  |  | základní | 0 | 0 | 0.011 | 0.396 | 0 | 0 | 32 | M | 2 |  |  |  | ROZPOCET | 0 | 0 | 0 | 0 | 0 | 1 | 0 | 16 | 1996851867
16 | M | 590363782R | akustických prvek 1200 x 300 x 40 mm vč. komponentů (hlavní profil černá mat, stavitelné závěsy, závěs klip, barva na hrany, kotva pro akustický prvek) | ks | 11 |  | 0 |  |  |  | základní | 0 | 0 | 0.008 | 0.088 | 0 | 0 | 32 | M | 2 |  |  |  | ROZPOCET | 0 | 0 | 0 | 0 | 0 | 1 | 0 | 16 | 724075463
17 | M | 590363783R | akustických prvek 600 x 300 x 40 mm vč. komponentů (hlavní profil černá mat, stavitelné závěsy, závěs klip, barva na hrany, kotva pro akustický prvek) | ks | 47 |  | 0 |  |  |  | základní | 0 | 0 | 0.00077 | 0.03619 | 0 | 0 | 32 | M | 2 |  |  |  | ROZPOCET | 0 | 0 | 0 | 0 | 0 | 1 | 0 | 16 | -1286501572
18 | M | 590363784R | akustických prvek 1800 x 300 x 40 mm atyp vč. komponentů (hlavní profil černá mat, stavitelné závěsy, závěs klip, barva na hrany, kotva pro akustický prvek) | ks | 6 |  | 0 |  |  |  | základní | 0 | 0 | 0.014 | 0.084 | 0 | 0 | 32 | M | 2 |  |  |  | ROZPOCET | 0 | 0 | 0 | 0 | 0 | 1 | 0 | 16 | 1225611879
19 | M | 590363786R | akustických prvek 1200 x 300 x 40 mm atyp vč. komponentů (hlavní profil černá mat, stavitelné závěsy, závěs klip, barva na hrany, kotva pro akustický prvek) | ks | 4 |  | 0 |  |  |  | základní | 0 | 0 | 0.012 | 0.048 | 0 | 0 | 32 | M | 2 |  |  |  | ROZPOCET | 0 | 0 | 0 | 0 | 0 | 1 | 0 | 16 | -203662317
20 | K | 714123002 | Montáž akustických minerálních panelů stěnových demontovatelných, instalovaných na rošt skrytý | m2 | 29.16 |  | 0 | CS ÚRS 2025 01 |  |  | základní | 0.728 | 21.2285 | 0.00091 | 0.026536 | 0 | 0 | 16 | K | 2 |  |  |  | ROZPOCET | 0 | 0 | 0 | 0 | 0 | 1 | 0 | 16 | -2078427488
| Online PSC |  | https://podminky.urs.cz/item/CS_URS_2023_02/714123002 | [15 empty] | Online PSC | 2
| VV |  | 1,2*2,7*9 |  | 29.16 | [13 empty] | VV | 2 | 2 | True | 0 | ROZPOCET
| VV |  | Součet |  | 29.16 | [13 empty] | VV | 2 | 4 | True | 1 | ROZPOCET
21 | M | 590363788R | stěnový akustických prvek 1200 x 2700 x 40 mm vč. komponentů (plast.vsuvka pro hrany, přímá instal. konzole mezi panely, tenký profil, tenký vymezovač, spojka profilů, tenký roh) | ks | 9 |  | 0 |  |  |  | základní | 0 | 0 | 0.037 | 0.333 | 0 | 0 | 32 | M | 2 |  |  |  | ROZPOCET | 0 | 0 | 0 | 0 | 0 | 1 | 0 | 16 | 369145354
22 | K | 998714113 | Přesun hmot pro akustická a protiotřesová opatření stanovený z hmotnosti přesunovaného materiálu vodorovná dopravní vzdálenost do 50 m s omezením mechanizace v objektech výšky přes 12 do 24 m | t | 1.212 |  | 0 | CS ÚRS 2025 01 |  |  | základní | 2.339 | 2.8349 | 0 | 0 | 0 | 0 | 16 | K | 2 |  |  |  | ROZPOCET | 0 | 0 | 0 | 0 | 0 | 1 | 0 | 16 | -365758864
| Online PSC |  | https://podminky.urs.cz/item/CS_URS_2023_02/998714103 | [15 empty] | Online PSC | 2
| D | 735 | Ústřední vytápění - otopná tělesa |  |  |  | 0 | [5 empty] | 12.736 |  | 0.0008 |  | 0.29992 | 2 | D | 1 |  |  |  | ROZPOCET | [6 empty] | 0
24 | K | 735151831 | Demontáž otopných těles panelových třířadých stavební délky do 1500 mm | kus | 8 |  | 0 | CS ÚRS 2025 01 |  |  | základní | 0.35 | 2.8 | 0.0001 | 0.0008 | 0.03749 | 0.29992 | 16 | K | 2 |  |  |  | ROZPOCET | 0 | 0 | 0 | 0 | 0 | 1 | 0 | 16 | -111934901
| Online PSC |  | https://podminky.urs.cz/item/CS_URS_2023_02/735151831 | [15 empty] | Online PSC | 2
25 | K | 735159320 | Montáž otopných těles panelových třířadých, stavební délky přes 1140 do 1500 mm | kus | 8 |  | 0 | CS ÚRS 2025 01 |  |  | základní | 1.177 | 9.416 | 0 | 0 | 0 | 0 | 16 | K | 2 |  |  |  | ROZPOCET | 0 | 0 | 0 | 0 | 0 | 1 | 0 | 16 | -1736384615
| Online PSC |  | https://podminky.urs.cz/item/CS_URS_2023_02/735159320 | [15 empty] | Online PSC | 2
| VV |  | 8 |  | 8 | [13 empty] | VV | 2 | 2 | True | 0 | ROZPOCET
| VV |  | Součet |  | 8 | [13 empty] | VV | 2 | 4 | True | 1 | ROZPOCET
26 | K | 735494811R | Vypuštění vody z otopných soustav bez kotlů, ohříváků, zásobníků a nádrží | m2 | 8.64 |  | 0 |  |  |  | základní | 0.052 | 0.44928 | 0 | 0 | 0 | 0 | 16 | K | 2 |  |  |  | ROZPOCET | 0 | 0 | 0 | 0 | 0 | 1 | 0 | 16 | -1724540282
| VV |  | 1,2*0,3*3*8 |  | 8.64 | [13 empty] | VV | 2 | 2 | True | 0 | ROZPOCET
| VV |  | Součet |  | 8.64 | [13 empty] | VV | 2 | 4 | True | 1 | ROZPOCET
27 | K | 998735113 | Přesun hmot pro otopná tělesa stanovený z hmotnosti přesunovaného materiálu vodorovná dopravní vzdálenost do 50 m s omezením mechanizace v objektech výšky přes 12 do 24 m | t | 0.026 |  | 0 | CS ÚRS 2025 01 |  |  | základní | 2.72 | 0.07072 | 0 | 0 | 0 | 0 | 16 | K | 2 |  |  |  | ROZPOCET | 0 | 0 | 0 | 0 | 0 | 1 | 0 | 16 | -2059560272
| Online PSC |  | https://podminky.urs.cz/item/CS_URS_2025_01/998735113 | [15 empty] | Online PSC | 2
| D | 763 | Konstrukce suché výstavby |  |  |  | 0 | [5 empty] | 167.668 |  | 3.7399 |  | 0 | 2 | D | 1 |  |  |  | ROZPOCET | [6 empty] | 0
29 | K | 7631113271 | Příčka ze sádrokartonových desek s nosnou konstrukcí z jednoduchých ocelových profilů UW, CW jednoduše opláštěná deskou protipožární DF tl. 12,5 mm s izolací, EI 60, příčka tl. 150 mm, profil 150, Rw do 51 dB | m2 | 43.41 |  | 0 |  |  |  | základní | 0.999 | 43.3666 | 0.03008 | 1.3058 | 0 | 0 | 16 | K | 2 |  |  |  | ROZPOCET | 0 | 0 | 0 | 0 | 0 | 1 | 0 | 16 | -57293882
| VV |  | (14,65+2,6+3,65)*3,3 |  | 68.97 | [13 empty] | VV | 2 | 2 | True | 0 | ROZPOCET
| VV |  | -(2*2,7*3+1,8*2,7+1*2,7+0,9*2) |  | -25.56 | [13 empty] | VV | 2 | 2 | True | 0 | ROZPOCET
| VV |  | Součet |  | 43.41 | [13 empty] | VV | 2 | 4 | True | 1 | ROZPOCET
30 | K | 763111429 | Příčka ze sádrokartonových desek s nosnou konstrukcí z jednoduchých ocelových profilů UW, CW dvojitě opláštěná deskami protipožárními DF tl. 2 x 12,5 mm EI 60, příčka tl. 200 mm, profil 150, s izolací, Rw do 56 dB | m2 | 5.265 |  | 0 | CS ÚRS 2025 01 |  |  | základní | 1.296 | 6.8234 | 0.05276 | 0.27778 | 0 | 0 | 16 | K | 2 |  |  |  | ROZPOCET | 0 | 0 | 0 | 0 | 0 | 1 | 0 | 16 | -1880960769
| Online PSC |  | https://podminky.urs.cz/item/CS_URS_2023_02/763111429 | [15 empty] | Online PSC | 2
| VV |  | 4,05*3,3 |  | 13.365 | [13 empty] | VV | 2 | 2 | True | 0 | ROZPOCET
| VV |  | -3*2,7 |  | -8.1 | [13 empty] | VV | 2 | 2 | True | 0 | ROZPOCET
| VV |  | Součet |  | 5.265 | [13 empty] | VV | 2 | 4 | True | 1 | ROZPOCET
31 | K | 763111717 | Příčka ze sádrokartonových desek ostatní konstrukce a práce na příčkách ze sádrokartonových desek základní penetrační nátěr (oboustranný) | m2 | 81.051 |  | 0 | CS ÚRS 2025 01 |  |  | základní | 0.064 | 5.1873 | 0.0002 | 0.01621 | 0 | 0 | 16 | K | 2 |  |  |  | ROZPOCET | 0 | 0 | 0 | 0 | 0 | 1 | 0 | 16 | -1916183378
| Online PSC |  | https://podminky.urs.cz/item/CS_URS_2023_02/763111717 | [15 empty] | Online PSC | 2
| VV |  | 43,41+5,265+25,176 |  | 73.851 | [13 empty] | VV | 2 | 2 | True | 0 | ROZPOCET
| VV |  | 4*1,8 |  | 7.2 | [13 empty] | VV | 2 | 2 | True | 0 | ROZPOCET
| VV |  | Součet |  | 81.051 | [13 empty] | VV | 2 | 4 | True | 1 | ROZPOCET
32 | K | 763112312 | Příčka mezibytová ze sádrokartonových desek s nosnou konstrukcí ze zdvojených ocelových profilů UW, CW dvojitě opláštěná deskami standardními A tl. 2 x 12,5 mm s dvojitou izolací, EI 30 DP1 , příčka tl. 155 mm, profil 50, Rw do 62 dB - (parapet a nadpraží ) | m2 | 25.176 |  | 0 | CS ÚRS 2025 01 |  |  | základní | 1.682 | 42.346 | 0.05695 | 1.4338 | 0 | 0 | 16 | K | 2 |  |  |  | ROZPOCET | 0 | 0 | 0 | 0 | 0 | 1 | 0 | 16 | 168840324
| Online PSC |  | https://podminky.urs.cz/item/CS_URS_2023_02/763112312 | [15 empty] | Online PSC | 2
| VV |  | 12,735*1,6+3*1,6 |  | 25.176 | [13 empty] | VV | 2 | 2 | True | 0 | ROZPOCET
| VV |  | Součet |  | 25.176 | [13 empty] | VV | 2 | 4 | True | 1 | ROZPOCET
33 | K | 763121415 | Stěna předsazená ze sádrokartonových desek s nosnou konstrukcí z ocelových profilů CW, UW jednoduše opláštěná deskou standardní A tl. 12,5 mm bez izolace, EI 15, stěna tl. 112,5 mm, profil 100 | m2 | 19.14 |  | 0 | CS ÚRS 2025 01 |  |  | základní | 0.699 | 13.3789 | 0.01324 | 0.25341 | 0 | 0 | 16 | K | 2 |  |  |  | ROZPOCET | 0 | 0 | 0 | 0 | 0 | 1 | 0 | 16 | -1112777648
| Online PSC |  | https://podminky.urs.cz/item/CS_URS_2023_02/763121415 | [15 empty] | Online PSC | 2
| VV |  | (4,7 + 1,1)*3,3 |  | 19.14 | [13 empty] | VV | 2 | 2 | True | 0 | ROZPOCET
| VV |  | Součet |  | 19.14 | [13 empty] | VV | 2 | 4 | True | 1 | ROZPOCET
34 | K | 763121714 | Stěna předsazená ze sádrokartonových desek ostatní konstrukce a práce na předsazených stěnách ze sádrokartonových desek základní penetrační nátěr | m2 | 19.14 |  | 0 | CS ÚRS 2025 01 |  |  | základní | 0.032 | 0.61248 | 0.0001 | 0.001914 | 0 | 0 | 16 | K | 2 |  |  |  | ROZPOCET | 0 | 0 | 0 | 0 | 0 | 1 | 0 | 16 | 33655160
| Online PSC |  | https://podminky.urs.cz/item/CS_URS_2023_02/763121714 | [15 empty] | Online PSC | 2
35 | K | 763164635 | Obklad konstrukcí sádrokartonovými deskami včetně ochranných úhelníků ve tvaru U rozvinuté šíře přes 0,6 do 1,2 m, opláštěný deskou protipožární DF, tl. 12,5 mm | m | 4 |  | 0 | CS ÚRS 2025 01 |  |  | základní | 1.494 | 5.976 | 0.01486 | 0.05944 | 0 | 0 | 16 | K | 2 |  |  |  | ROZPOCET | 0 | 0 | 0 | 0 | 0 | 1 | 0 | 16 | -1591580033
| Online PSC |  | https://podminky.urs.cz/item/CS_URS_2023_02/763164635 | [15 empty] | Online PSC | 2
| VV |  | truhl. U , š. 600 mm | [15 empty] | VV | 2 | 1 | True | 0 | ROZPOCET
| VV |  | 4 |  | 4 | [13 empty] | VV | 2 | 2 | True | 0 | ROZPOCET
| VV |  | Součet |  | 4 | [13 empty] | VV | 2 | 4 | True | 1 | ROZPOCET
36 | K | 763181311 | Výplně otvorů konstrukcí ze sádrokartonových desek montáž zárubně kovové s konstrukcí jednokřídlové | kus | 1 |  | 0 | CS ÚRS 2025 01 |  |  | základní | 1.1 | 1.1 | 0.00022 | 0.00022 | 0 | 0 | 16 | K | 2 |  |  |  | ROZPOCET | 0 | 0 | 0 | 0 | 0 | 1 | 0 | 16 | 1309003432
| Online PSC |  | https://podminky.urs.cz/item/CS_URS_2023_02/763181311 | [15 empty] | Online PSC | 2
37 | M | 55331596 | zárubeň jednokřídlá ocelová pro sádrokartonové příčky tl stěny 110-150mm rozměru 900/1970, 2100mm | kus | 1 |  | 0 | CS ÚRS 2025 1 |  |  | základní | 0 | 0 | 0.01553 | 0.01553 | 0 | 0 | 32 | M | 2 |  |  |  | ROZPOCET | 0 | 0 | 0 | 0 | 0 | 1 | 0 | 16 | -1500697748
38 | K | 763182313 | Výplně otvorů konstrukcí ze sádrokartonových desek ostění oken z desek hloubky do 0,3 m | m | 7.4 |  | 0 | CS ÚRS 2025 01 |  |  | základní | 0.6 | 4.44 | 0.00278 | 0.020572 | 0 | 0 | 16 | K | 2 |  |  |  | ROZPOCET | 0 | 0 | 0 | 0 | 0 | 1 | 0 | 16 | -1904646571
| Online PSC |  | https://podminky.urs.cz/item/CS_URS_2023_02/763182313 | [15 empty] | Online PSC | 2
| VV |  | rám tahokov | [15 empty] | VV | 2 | 1 | True | 0 | ROZPOCET
| VV |  | (1+2,7)*2 |  | 7.4 | [13 empty] | VV | 2 | 2 | True | 0 | ROZPOCET
| VV |  | Součet |  | 7.4 | [13 empty] | VV | 2 | 4 | True | 1 | ROZPOCET
39 | K | 763182313 | Výplně otvorů konstrukcí ze sádrokartonových desek ostění oken z desek hloubky do 0,3 m | m | 25.47 |  | 0 | CS ÚRS 2025 01 |  |  | základní | 0.6 | 15.282 | 0.00278 | 0.070807 | 0 | 0 | 16 | K | 2 |  |  |  | ROZPOCET | 0 | 0 | 0 | 0 | 0 | 1 | 0 | 16 | -868322327
| Online PSC |  | https://podminky.urs.cz/item/CS_URS_2023_02/763182313 | [15 empty] | Online PSC | 2
| VV |  | 12,735*2 |  | 25.47 | [13 empty] | VV | 2 | 2 | True | 0 | ROZPOCET
| VV |  | parapet a nadpraží | [15 empty] | VV | 2 | 1 | True | 0 | ROZPOCET
| VV |  | Součet |  | 25.47 | [13 empty] | VV | 2 | 4 | True | 1 | ROZPOCET
40 | K | 741920511R | Montáž nehořlavé izolační spáry mezi sklem a SDK vč. přípravy (sražení hran) | m | 35.3 |  | 0 |  |  |  | základní | 0.6 | 21.18 | 0.00278 | 0.098134 | 0 | 0 | 16 | K | 2 |  |  |  | ROZPOCET | 0 | 0 | 0 | 0 | 0 | 1 | 0 | 16 | -868322327
40b | M | PMT 31311311R | protipožární silikonový tmel vhodný i pro zasklívání a dilatující spáry | kus | 12 |  | 0 |  |  |  | základní | 0 | 0 | 0.01553 | 0.18636 | 0 | 0 | 32 | M | 2 |  |  |  | ROZPOCET | 0 | 0 | 0 | 0 | 0 | 1 | 0 | 16 | -1500697748
41 | K | 998763323 | Přesun hmot pro konstrukce montované z desek sádrokartonových, sádrovláknitých, cementovláknitých nebo cementových stanovený z hmotnosti přesunovaného materiálu vodorovná dopravní vzdálenost do 50 m s omezením mechanizace v objektech výšky přes 12 do 24 m | t | 3.242 |  | 0 | CS ÚRS 2025 01 |  |  | základní | 2.46 | 7.9753 | 0 | 0 | 0 | 0 | 16 | K | 2 |  |  |  | ROZPOCET | 0 | 0 | 0 | 0 | 0 | 1 | 0 | 16 | -316253907
| Online PSC |  | https://podminky.urs.cz/item/CS_URS_2025_01/998763323 | [15 empty] | Online PSC | 2
| D | 766 | Konstrukce truhlářské |  |  |  | 0 | [5 empty] | 28.2289 |  | 1.6065 |  | 0 | 2 | D | 1 |  |  |  | ROZPOCET | [6 empty] | 0
42 | K | 766693114 | Montáž ostatních truhlářských konstrukcí desek pro clonící zařízení, povrchově upravených | kus | 13 |  | 0 | CS ÚRS 2025 01 |  |  | základní | 0.729 | 9.477 | 0 | 0 | 0 | 0 | 16 | K | 2 |  |  |  | ROZPOCET | 0 | 0 | 0 | 0 | 0 | 1 | 0 | 16 | 275244954
| Online PSC |  | https://podminky.urs.cz/item/CS_URS_2023_02/766693114 | [15 empty] | Online PSC | 2
| VV |  | 13 |  | 13 | [13 empty] | VV | 2 | 2 | True | 0 | ROZPOCET
| VV |  | Součet |  | 13 | [13 empty] | VV | 2 | 4 | True | 1 | ROZPOCET
43 | M | 607222711 | vodící garnýž | m | 13 |  | 0 |  |  |  | základní | 0 | 0 | 0.02019 | 0.26247 | 0 | 0 | 32 | M | 2 |  |  |  | ROZPOCET | 0 | 0 | 0 | 0 | 0 | 1 | 0 | 16 | -1095521981
44 | K | 7668211211 | Montáž nábytku - stolu | kus | 9 |  | 0 |  |  |  | základní | 1.041 | 9.369 | 0 | 0 | 0 | 0 | 16 | K | 2 |  |  |  | ROZPOCET | 0 | 0 | 0 | 0 | 0 | 1 | 0 | 16 | 651547835
| VV |  | 9 |  | 9 | [13 empty] | VV | 2 | 2 | True | 0 | ROZPOCET
| VV |  | dle specifikace interier. vybavení | [15 empty] | VV | 2 | 1 | True | 0 | ROZPOCET
| VV |  | Součet |  | 9 | [13 empty] | VV | 2 | 4 | True | 1 | ROZPOCET
45 | M | 55711124R | polohovací stůl , bílý , 160 x 80 cm dle specif.interier.vybavení | kus | 9 |  | 0 |  |  |  | základní | 0 | 0 | 0.028 | 0.252 | 0 | 0 | 32 | M | 2 |  |  |  | ROZPOCET | 0 | 0 | 0 | 0 | 0 | 1 | 0 | 16 | -279538383
46 | K | 7668211311 | Montáž stoličky | kus | 9 |  | 0 |  |  |  | základní | 0.133 | 1.197 | 0 | 0 | 0 | 0 | 16 | K | 2 |  |  |  | ROZPOCET | 0 | 0 | 0 | 0 | 0 | 1 | 0 | 16 | -850677048
47 | M | 55711126R | stolička tmavě šedá pro 110 kg, š. 60 cm , prům.sedáku 38 cm , dle specif. interier. vybavení | kus | 9 |  | 0 |  |  |  | základní | 0 | 0 | 0.028 | 0.252 | 0 | 0 | 32 | M | 2 |  |  |  | ROZPOCET | 0 | 0 | 0 | 0 | 0 | 1 | 0 | 16 | 182741085
48 | K | 7668211313 | Montáž kostky na sezení | kus | 32 |  | 0 |  |  |  | základní | 0.133 | 4.256 | 0 | 0 | 0 | 0 | 16 | K | 2 |  |  |  | ROZPOCET | 0 | 0 | 0 | 0 | 0 | 1 | 0 | 16 | -1595828818
| VV |  | 32 |  | 32 | [13 empty] | VV | 2 | 2 | True | 0 | ROZPOCET
| VV |  | dle specifikace interier. vybavení | [15 empty] | VV | 2 | 1 | True | 0 | ROZPOCET
| VV |  | Součet |  | 32 | [13 empty] | VV | 2 | 4 | True | 1 | ROZPOCET
49 | M | 55711128R | kostka na sezení - čalouněná molitan. taburetka 48 x 48 x 48 cm , dle specif. interier. vybavení | kus | 30 |  | 0 |  |  |  | základní | 0 | 0 | 0.028 | 0.84 | 0 | 0 | 32 | M | 2 |  |  |  | ROZPOCET | 0 | 0 | 0 | 0 | 0 | 1 | 0 | 16 | 469765986
50 | K | 998766113 | Přesun hmot pro konstrukce truhlářské stanovený z hmotnosti přesunovaného materiálu vodorovná dopravní vzdálenost do 50 m s omezením mechanizace v objektech výšky přes 12 do 24 m | t | 1.606 |  | 0 | CS ÚRS 2025 01 |  |  | základní | 2.447 | 3.9299 | 0 | 0 | 0 | 0 | 16 | K | 2 |  |  |  | ROZPOCET | 0 | 0 | 0 | 0 | 0 | 1 | 0 | 16 | -969396759
| Online PSC |  | https://podminky.urs.cz/item/CS_URS_2025_01/998766113 | [15 empty] | Online PSC | 2
| D | 767 | Konstrukce zámečnické |  |  |  | 0 | [5 empty] | 50.0169 |  | 0.78334 |  | 0 | 2 | D | 1 |  |  |  | ROZPOCET | [6 empty] | 0
52 | K | 76721001R | Montáž kovových regálů | kus | 4 |  | 0 |  |  |  | základní | 0.575 | 2.3 | 0.00049 | 0.00196 | 0 | 0 | 16 | K | 2 |  |  |  | ROZPOCET | 0 | 0 | 0 | 0 | 0 | 1 | 0 | 16 | 82062688
| VV |  | 4 |  | 4 | [13 empty] | VV | 2 | 2 | True | 0 | ROZPOCET
| VV |  | Součet |  | 4 | [13 empty] | VV | 2 | 4 | True | 1 | ROZPOCET
53 | M | 59379001R | policový regál z pozink.plechu , š. 1000 mm ,hl. 500 mm , v 2000 mm ,5 polic, nosnost police 100 kg, max.zatíž.regálu 500 kg | m | 4 |  | 0 |  |  |  | základní | 0 | 0 | 0.048 | 0.192 | 0 | 0 | 32 | M | 2 |  |  |  | ROZPOCET | 0 | 0 | 0 | 0 | 0 | 1 | 0 | 16 | -1347173470
54 | K | 767620224 | Montáž oken s izolačními skly z hliníkových nebo ocelových profilů na polyuretanovou pěnu s dvojskly pevných do zdiva, plochy přes 2,5 do 6 m2 | m2 | 16.2 |  | 0 | CS ÚRS 2025 01 |  |  | základní | 0.993 | 16.0866 | 0.00013 | 0.002106 | 0 | 0 | 16 | K | 2 |  |  |  | ROZPOCET | 0 | 0 | 0 | 0 | 0 | 1 | 0 | 16 | -1305331891
| Online PSC |  | https://podminky.urs.cz/item/CS_URS_2023_02/767620224 | [15 empty] | Online PSC | 2
| VV |  | 6*2,7 |  | 16.2 | [13 empty] | VV | 2 | 2 | True | 0 | ROZPOCET
| VV |  | Součet |  | 16.2 | [13 empty] | VV | 2 | 4 | True | 1 | ROZPOCET
55 | M | 55341006R | okno Al s fixním zasklením EI60DP1 dle specifkace přes plochu 1 m2 přes v 2,5 m protipož. | m2 | 16.2 |  | 0 |  |  |  | základní | 0 | 0 | 0.01784 | 0.28901 | 0 | 0 | 32 | M | 2 |  |  |  | ROZPOCET | 0 | 0 | 0 | 0 | 0 | 1 | 0 | 16 | -817229518
56 | K | 767640111 | Montáž dveří ocelových nebo hliníkových vchodových jednokřídlových bez nadsvětlíku | kus | 1 |  | 0 | CS ÚRS 2025 01 |  |  | základní | 7.62 | 7.62 | 0 | 0 | 0 | 0 | 16 | K | 2 |  |  |  | ROZPOCET | 0 | 0 | 0 | 0 | 0 | 1 | 0 | 16 | 529480207
| Online PSC |  | https://podminky.urs.cz/item/CS_URS_2023_02/767640111 | [15 empty] | Online PSC | 2
57 | M | 55341169R | dveře jednokřídlé ocelové interierové protipožární EI30DP3-C3-S200 dle specifikace 900x1970mm vč. samozavírače a generálního klíč | kus | 1 |  | 0 |  |  |  | základní | 0 | 0 | 0.084 | 0.084 | 0 | 0 | 32 | M | 2 |  |  |  | ROZPOCET | 0 | 0 | 0 | 0 | 0 | 1 | 0 | 16 | 1273978062
58 | K | 767640222 | Montáž dveří ocelových nebo hliníkových vchodových dvoukřídlové | kus | 1 |  | 0 | CS ÚRS 2025 01 |  |  | základní | 16.4 | 16.4 | 0 | 0 | 0 | 0 | 16 | K | 2 |  |  |  | ROZPOCET | 0 | 0 | 0 | 0 | 0 | 1 | 0 | 16 | -1336875690
| Online PSC |  | https://podminky.urs.cz/item/CS_URS_2023_02/767640222 | [15 empty] | Online PSC | 2
| VV |  | 1 |  | 1 | [13 empty] | VV | 2 | 2 | True | 0 | ROZPOCET
| VV |  | dveře 1800 x 2700 | [15 empty] | VV | 2 | 1 | True | 0 | ROZPOCET
| VV |  | Součet |  | 1 | [13 empty] | VV | 2 | 4 | True | 1 | ROZPOCET
59 | M | 55341345R | dveře dvoukřídlé š. 1800 mm Al prosklené, celkové rozměry 1800/2700; protipožární EI30DP3-C3-S200 vč.samozavírače, koordinátoru zavírání a generálního klíče | m2 | 4.86 |  | 0 |  |  |  | základní | 0 | 0 | 0.03829 | 0.18609 | 0 | 0 | 32 | M | 2 |  |  |  | ROZPOCET | 0 | 0 | 0 | 0 | 0 | 1 | 0 | 16 | 58491411
| VV |  | 1,8*2,7 |  | 4.86 | [13 empty] | VV | 2 | 2 | True | 0 | ROZPOCET
| VV |  | Součet |  | 4.86 | [13 empty] | VV | 2 | 4 | True | 1 | ROZPOCET
60 | K | 767995112 | Montáž ostatních atypických zámečnických konstrukcí hmotnosti přes 5 do 10 kg | kg | 26.244 |  | 0 | CS ÚRS 2025 01 |  |  | základní | 0.2 | 5.2488 | 6e-05 | 0.0015746 | 0 | 0 | 16 | K | 2 |  |  |  | ROZPOCET | 0 | 0 | 0 | 0 | 0 | 1 | 0 | 16 | 43109346
| Online PSC |  | https://podminky.urs.cz/item/CS_URS_2023_02/767995112 | [15 empty] | Online PSC | 2
| VV |  | 3,06*(2,7+1)*2 |  | 22.644 | [13 empty] | VV | 2 | 2 | True | 0 | ROZPOCET
| VV |  | rám L 50/50/4 | [15 empty] | VV | 2 | 1 | True | 0 | ROZPOCET
| VV |  | 3*1,2 |  | 3.6 | [13 empty] | VV | 2 | 2 | True | 0 | ROZPOCET
| VV |  | tahokov | [15 empty] | VV | 2 | 1 | True | 0 | ROZPOCET
| VV |  | Součet |  | 26.244 | [13 empty] | VV | 2 | 4 | True | 1 | ROZPOCET
61 | M | 15945250 | plech děrovaný tahokov 2,0x1,3/0,4/0,3 svitek š 500mm nerez | m2 | 3 |  | 0 | CS ÚRS 2025 01 |  |  | základní | 0 | 0 | 0.0012 | 0.0036 | 0 | 0 | 32 | M | 2 |  |  |  | ROZPOCET | 0 | 0 | 0 | 0 | 0 | 1 | 0 | 16 | 275024368
62 | M | 13011064 | úhelník ocelový rovnostranný jakost S235JR (11 375) 50x50x4mm - pozink | t | 0.023 |  | 0 | CS ÚRS 2025 01 |  |  | základní | 0 | 0 | 1 | 0.023 | 0 | 0 | 32 | M | 2 |  |  |  | ROZPOCET | 0 | 0 | 0 | 0 | 0 | 1 | 0 | 16 | 817660886
63 | K | 998767113 | Přesun hmot pro zámečnické konstrukce stanovený z hmotnosti přesunovaného materiálu vodorovná dopravní vzdálenost do 50 m s omezením mechanizace v objektech výšky přes 12 do 24 m | t | 0.783 |  | 0 | CS ÚRS 2025 01 |  |  | základní | 3.016 | 2.3615 | 0 | 0 | 0 | 0 | 16 | K | 2 |  |  |  | ROZPOCET | 0 | 0 | 0 | 0 | 0 | 1 | 0 | 16 | -605936585
| Online PSC |  | https://podminky.urs.cz/item/CS_URS_2025_01/998767113 | [15 empty] | Online PSC | 2
| D | 771 | Podlahy z dlaždic |  |  |  | 0 | [5 empty] | 36.5545 |  | 0.24128 |  | 3.5819 | 2 | D | 1 |  |  |  | ROZPOCET | [6 empty] | 0
65 | K | 771111011 | Příprava podkladu před provedením dlažby vysátí podlah | m2 | 6.2 |  | 0 | CS ÚRS 2025 01 |  |  | základní | 0.024 | 0.1488 | 0 | 0 | 0 | 0 | 16 | K | 2 |  |  |  | ROZPOCET | 0 | 0 | 0 | 0 | 0 | 1 | 0 | 16 | -564161099
| Online PSC |  | https://podminky.urs.cz/item/CS_URS_2023_02/771111011 | [15 empty] | Online PSC | 2
66 | K | 771121011 | Příprava podkladu před provedením dlažby nátěr penetrační na podlahu | m2 | 6.2 |  | 0 | CS ÚRS 2025 01 |  |  | základní | 0.044 | 0.2728 | 0.0003 | 0.00186 | 0 | 0 | 16 | K | 2 |  |  |  | ROZPOCET | 0 | 0 | 0 | 0 | 0 | 1 | 0 | 16 | 1103793345
| Online PSC |  | https://podminky.urs.cz/item/CS_URS_2023_02/771121011 | [15 empty] | Online PSC | 2
67 | K | 771151021 | Příprava podkladu před provedením dlažby samonivelační stěrka min.pevnosti 30 MPa, tloušťky do 3 mm | m2 | 6.2 |  | 0 | CS ÚRS 2025 01 |  |  | základní | 0.192 | 1.1904 | 0.0045 | 0.0279 | 0 | 0 | 16 | K | 2 |  |  |  | ROZPOCET | 0 | 0 | 0 | 0 | 0 | 1 | 0 | 16 | 2013319429
| Online PSC |  | https://podminky.urs.cz/item/CS_URS_2023_02/771151021 | [15 empty] | Online PSC | 2
68 | K | 771473810 | Demontáž soklíků z dlaždic keramických lepených rovných | m | 56.172 |  | 0 | CS ÚRS 2025 01 |  |  | základní | 0.069 | 3.8759 | 0 | 0 | 0.00325 | 0.18256 | 16 | K | 2 |  |  |  | ROZPOCET | 0 | 0 | 0 | 0 | 0 | 1 | 0 | 16 | 819007078
| Online PSC |  | https://podminky.urs.cz/item/CS_URS_2023_02/771473810 | [15 empty] | Online PSC | 2
| VV |  | 9,745+46,427 |  | 56.172 | [13 empty] | VV | 2 | 2 | True | 0 | ROZPOCET
| VV |  | Součet |  | 56.172 | [13 empty] | VV | 2 | 4 | True | 1 | ROZPOCET
69 | K | 771474112 | Montáž soklů z dlaždic keramických lepených cementovým flexibilním lepidlem rovných, výšky přes 65 do 90 mm | m | 9.745 |  | 0 | CS ÚRS 2025 01 |  |  | základní | 0.19 | 1.8515 | 0.00043 | 0.0041903 | 0 | 0 | 16 | K | 2 |  |  |  | ROZPOCET | 0 | 0 | 0 | 0 | 0 | 1 | 0 | 16 | -1474296938
| Online PSC |  | https://podminky.urs.cz/item/CS_URS_2023_02/771474112 | [15 empty] | Online PSC | 2
70 | M | 59761160 | dlažba keramická slinutá mrazuvzdorná do interiéru i exteriéru povrch hladký/matný tl do 10mm přes 9 do 12ks/m2 | m2 | 1.072 |  | 0 | CS ÚRS 2025 01 |  |  | základní | 0 | 0 | 0.022 | 0.023584 | 0 | 0 | 32 | M | 2 |  |  |  | ROZPOCET | 0 | 0 | 0 | 0 | 0 | 1 | 0 | 16 | -1599895036
| VV |  | 9,742*0,1*1,1 |  | 1.072 | [13 empty] | VV | 2 | 2 | True | 0 | ROZPOCET
| VV |  | Součet |  | 1.072 | [13 empty] | VV | 2 | 4 | True | 1 | ROZPOCET
71 | K | 771573810 | Demontáž podlah z dlaždic keramických lepených | m2 | 96.3 |  | 0 | CS ÚRS 2025 01 |  |  | základní | 0.239 | 23.0157 | 0 | 0 | 0.0353 | 3.3994 | 16 | K | 2 |  |  |  | ROZPOCET | 0 | 0 | 0 | 0 | 0 | 1 | 0 | 16 | -1473481948
| Online PSC |  | https://podminky.urs.cz/item/CS_URS_2023_02/771573810 | [15 empty] | Online PSC | 2
| VV |  | 90,1+6,2 |  | 96.3 | [13 empty] | VV | 2 | 2 | True | 0 | ROZPOCET
| VV |  | Součet |  | 96.3 | [13 empty] | VV | 2 | 4 | True | 1 | ROZPOCET
72 | K | 771574416 | Montáž podlah z dlaždic keramických lepených cementovým flexibilním lepidlem hladkých, tloušťky do 10 mm přes 9 do 12 ks/m2 | m2 | 6.2 |  | 0 | CS ÚRS 2025 01 |  |  | základní | 0.792 | 4.9104 | 0.0052 | 0.03224 | 0 | 0 | 16 | K | 2 |  |  |  | ROZPOCET | 0 | 0 | 0 | 0 | 0 | 1 | 0 | 16 | 977284237
| Online PSC |  | https://podminky.urs.cz/item/CS_URS_2023_02/771574416 | [15 empty] | Online PSC | 2
| VV |  | 6,2 |  | 6.2 | [13 empty] | VV | 2 | 2 | True | 0 | ROZPOCET
| VV |  | Součet |  | 6.2 | [13 empty] | VV | 2 | 4 | True | 1 | ROZPOCET
73 | M | 59761160 | dlažba keramická slinutá mrazuvzdorná do interiéru i exteriéru povrch hladký/matný tl do 10mm přes 9 do 12ks/m2 | m2 | 6.82 |  | 0 | CS ÚRS 2025 01 |  |  | základní | 0 | 0 | 0.022 | 0.15004 | 0 | 0 | 32 | M | 2 |  |  |  | ROZPOCET | 0 | 0 | 0 | 0 | 0 | 1 | 0 | 16 | 912909389
| VV |  | 6,2*1,1 'Přepočtené koeficientem množství |  | 6.82 | [13 empty] | VV | 2 | 2 | False | 1 | ROZPOCET
74 | K | 771591115 | Podlahy - dokončovací práce spárování silikonem | m | 9.745 |  | 0 | CS ÚRS 2025 01 |  |  | základní | 0.05 | 0.48725 | 3e-05 | 0.00029235 | 0 | 0 | 16 | K | 2 |  |  |  | ROZPOCET | 0 | 0 | 0 | 0 | 0 | 1 | 0 | 16 | -1384902738
| Online PSC |  | https://podminky.urs.cz/item/CS_URS_2023_02/771591115 | [15 empty] | Online PSC | 2
| VV |  | 9,745 |  | 9.745 | [13 empty] | VV | 2 | 2 | True | 0 | ROZPOCET
| VV |  | Součet |  | 9.745 | [13 empty] | VV | 2 | 4 | True | 1 | ROZPOCET
75 | K | 771591117 | Podlahy - dokončovací práce spárování akrylem | m | 9.745 |  | 0 | CS ÚRS 2025 01 |  |  | základní | 0.05 | 0.48725 | 0.00012 | 0.0011694 | 0 | 0 | 16 | K | 2 |  |  |  | ROZPOCET | 0 | 0 | 0 | 0 | 0 | 1 | 0 | 16 | 107957220
| Online PSC |  | https://podminky.urs.cz/item/CS_URS_2023_02/771591117 | [15 empty] | Online PSC | 2
| VV |  | 9,745 |  | 9.745 | [13 empty] | VV | 2 | 2 | True | 0 | ROZPOCET
| VV |  | Součet |  | 9.745 | [13 empty] | VV | 2 | 4 | True | 1 | ROZPOCET
76 | K | 998771113 | Přesun hmot pro podlahy z dlaždic stanovený z hmotnosti přesunovaného materiálu vodorovná dopravní vzdálenost do 50 m s omezením mechanizace v objektech výšky přes 12 do 24 m | t | 0.241 |  | 0 | CS ÚRS 2025 01 |  |  | základní | 1.305 | 0.3145 | 0 | 0 | 0 | 0 | 16 | K | 2 |  |  |  | ROZPOCET | 0 | 0 | 0 | 0 | 0 | 1 | 0 | 16 | -1922308121
| Online PSC |  | https://podminky.urs.cz/item/CS_URS_2025_01/998771113 | [15 empty] | Online PSC | 2
| D | 776 | Podlahy povlakové |  |  |  | 0 | [5 empty] | 72.7921 |  | 0.90816 |  | 0 | 2 | D | 1 |  |  |  | ROZPOCET | [6 empty] | 0
78 | K | 776111115 | Příprava podkladu broušení podlah stávajícího podkladu před litím stěrky | m2 | 90.1 |  | 0 | CS ÚRS 2025 01 |  |  | základní | 0.035 | 3.1535 | 0 | 0 | 0 | 0 | 16 | K | 2 |  |  |  | ROZPOCET | 0 | 0 | 0 | 0 | 0 | 1 | 0 | 16 | -1681743856
| Online PSC |  | https://podminky.urs.cz/item/CS_URS_2023_02/776111115 | [15 empty] | Online PSC | 2
79 | K | 776111311 | Příprava podkladu vysátí podlah | m2 | 90.1 |  | 0 | CS ÚRS 2025 01 |  |  | základní | 0.024 | 2.1624 | 0 | 0 | 0 | 0 | 16 | K | 2 |  |  |  | ROZPOCET | 0 | 0 | 0 | 0 | 0 | 1 | 0 | 16 | 1002939149
| Online PSC |  | https://podminky.urs.cz/item/CS_URS_2023_02/776111311 | [15 empty] | Online PSC | 2
80 | K | 776121112 | Příprava podkladu penetrace vodou ředitelná podlah | m2 | 90.1 |  | 0 | CS ÚRS 2025 01 |  |  | základní | 0.058 | 5.2258 | 3e-05 | 0.002703 | 0 | 0 | 16 | K | 2 |  |  |  | ROZPOCET | 0 | 0 | 0 | 0 | 0 | 1 | 0 | 16 | 527555493
| Online PSC |  | https://podminky.urs.cz/item/CS_URS_2023_02/776121112 | [15 empty] | Online PSC | 2
81 | K | 776141122 | Příprava podkladu vyrovnání samonivelační stěrkou podlah min.pevnosti 30 MPa, tloušťky přes 3 do 5 mm | m2 | 90.1 |  | 0 | CS ÚRS 2025 01 |  |  | základní | 0.245 | 22.0745 | 0.0075 | 0.67575 | 0 | 0 | 16 | K | 2 |  |  |  | ROZPOCET | 0 | 0 | 0 | 0 | 0 | 1 | 0 | 16 | 343296668
| Online PSC |  | https://podminky.urs.cz/item/CS_URS_2023_02/776141122 | [15 empty] | Online PSC | 2
82 | K | 776241121 | Montáž podlahovin ze sametového vinylu lepením pásů vzorovaných | m2 | 90.1 |  | 0 | CS ÚRS 2025 01 |  |  | základní | 0.277 | 24.9577 | 0.0003 | 0.02703 | 0 | 0 | 16 | K | 2 |  |  |  | ROZPOCET | 0 | 0 | 0 | 0 | 0 | 1 | 0 | 16 | 1804546492
| Online PSC |  | https://podminky.urs.cz/item/CS_URS_2023_02/776241121 | [15 empty] | Online PSC | 2
| VV |  | 90,1 |  | 90.1 | [13 empty] | VV | 2 | 2 | True | 0 | ROZPOCET
| VV |  | Součet |  | 90.1 | [13 empty] | VV | 2 | 4 | True | 1 | ROZPOCET
83 | M | 284110801R | zátěžový koberec – sametový vinyl – tl. 4,3 mm, antimikrobiální úprava, odolnost proti plísním, rozměrová a barevná stálost, protikluznost – pomalý smyk μ ≥ 0.30, akustické vlastnosti ΔLw ≥ 20 dB, reakce na oheň Bfl -s1, elektrostatický náboj < 2kV | m2 | 99.11 |  | 0 |  |  |  | základní | 0 | 0 | 0.0018 | 0.1784 | 0 | 0 | 32 | M | 2 |  |  |  | ROZPOCET | 0 | 0 | 0 | 0 | 0 | 1 | 0 | 16 | 1159428946
| VV |  | 90,1*1,1 |  | 99.11 | [13 empty] | VV | 2 | 2 | True | 0 | ROZPOCET
| VV |  | Součet |  | 99.11 | [13 empty] | VV | 2 | 4 | True | 1 | ROZPOCET
84 | K | 776421111 | Montáž lišt obvodových lepených | m | 46.427 |  | 0 | CS ÚRS 2025 01 |  |  | základní | 0.181 | 8.4033 | 1e-05 | 0.00046427 | 0 | 0 | 16 | K | 2 |  |  |  | ROZPOCET | 0 | 0 | 0 | 0 | 0 | 1 | 0 | 16 | -2001786460
| Online PSC |  | https://podminky.urs.cz/item/CS_URS_2023_02/776421111 | [15 empty] | Online PSC | 2
85 | M | 28411008 | lišta soklová PVC 16x60mm | m | 48.748 |  | 0 | CS ÚRS 2025 01 |  |  | základní | 0 | 0 | 0.0003 | 0.014624 | 0 | 0 | 32 | M | 2 |  |  |  | ROZPOCET | 0 | 0 | 0 | 0 | 0 | 1 | 0 | 16 | 643714087
| VV |  | 46,427*1,05 'Přepočtené koeficientem množství |  | 48.748 | [13 empty] | VV | 2 | 2 | False | 1 | ROZPOCET
86 | K | 776421711 | Montáž lišt vložení pásků z podlahoviny do lišt včetně nařezání | m | 46.427 |  | 0 | CS ÚRS 2025 01 |  |  | základní | 0.125 | 5.8034 | 0 | 0 | 0 | 0 | 16 | K | 2 |  |  |  | ROZPOCET | 0 | 0 | 0 | 0 | 0 | 1 | 0 | 16 | 2084768445
| Online PSC |  | https://podminky.urs.cz/item/CS_URS_2023_02/776421711 | [15 empty] | Online PSC | 2
| VV |  | 12,735+9,4+0,95+4,75+7,2+2,6 |  | 37.635 | [13 empty] | VV | 2 | 2 | True | 0 | ROZPOCET
| VV |  | 3,14*0,4*7 |  | 8.792 | [13 empty] | VV | 2 | 2 | True | 0 | ROZPOCET
| VV |  | Součet |  | 46.427 | [13 empty] | VV | 2 | 4 | True | 1 | ROZPOCET
87 | M | 284110801R | zátěžový koberec – sametový vinyl – tl. 4,3 mm, antimikrobiální úprava, odolnost proti plísním, rozměrová a barevná stálost, protikluznost – pomalý smyk μ ≥ 0.30, akustické vlastnosti ΔLw ≥ 20 dB, reakce na oheň Bfl -s1, elektrostatický náboj < 2kV | m2 | 5.107 |  | 0 |  |  |  | základní | 0 | 0 | 0.0018 | 0.0091926 | 0 | 0 | 32 | M | 2 |  |  |  | ROZPOCET | 0 | 0 | 0 | 0 | 0 | 1 | 0 | 16 | 2141777414
| VV |  | 46,427*0,1*1,1 |  | 5.107 | [13 empty] | VV | 2 | 2 | True | 0 | ROZPOCET
| VV |  | Součet |  | 5.107 | [13 empty] | VV | 2 | 4 | True | 1 | ROZPOCET
88 | K | 998776113 | Přesun hmot pro podlahy povlakové stanovený z hmotnosti přesunovaného materiálu vodorovná dopravní vzdálenost do 50 m s omezením mechanizace v objektech výšky přes 12 do 24 m | t | 0.908 |  | 0 | CS ÚRS 2025 01 |  |  | základní | 1.114 | 1.0115 | 0 | 0 | 0 | 0 | 16 | K | 2 |  |  |  | ROZPOCET | 0 | 0 | 0 | 0 | 0 | 1 | 0 | 16 | -1320044396
| Online PSC |  | https://podminky.urs.cz/item/CS_URS_2023_02/998776103 | [15 empty] | Online PSC | 2
| D | 783 | Dokončovací práce - nátěry |  |  |  | 0 | [5 empty] | 4.4523 |  | 0.0020031 |  | 0 | 2 | D | 1 |  |  |  | ROZPOCET | [6 empty] | 0
90 | K | 783301311 | Příprava podkladu zámečnických konstrukcí před provedením nátěru odmaštění odmašťovačem vodou ředitelným | m2 | 9.105 |  | 0 | CS ÚRS 2025 01 |  |  | základní | 0.133 | 1.211 | 8e-05 | 0.0007284 | 0 | 0 | 16 | K | 2 |  |  |  | ROZPOCET | 0 | 0 | 0 | 0 | 0 | 1 | 0 | 16 | -535405216
| Online PSC |  | https://podminky.urs.cz/item/CS_URS_2023_02/783301311 | [15 empty] | Online PSC | 2
| VV |  | 9,105 |  | 9.105 | [13 empty] | VV | 2 | 2 | True | 0 | ROZPOCET
| VV |  | Součet |  | 9.105 | [13 empty] | VV | 2 | 4 | True | 1 | ROZPOCET
91 | K | 783304100 | Provedení nátěru zámečnických konstrukcí základního nebo základního antikorozního jednonásobného | m2 | 9.105 |  | 0 | CS ÚRS 2025 01 |  |  | základní | 0.184 | 1.6753 | 0 | 0 | 0 | 0 | 16 | K | 2 |  |  |  | ROZPOCET | 0 | 0 | 0 | 0 | 0 | 1 | 0 | 16 | -963714160
| Online PSC |  | https://podminky.urs.cz/item/CS_URS_2023_02/783304100 | [15 empty] | Online PSC | 2
| VV |  | 9,105 |  | 9.105 | [13 empty] | VV | 2 | 2 | True | 0 | ROZPOCET
| VV |  | Součet |  | 9.105 | [13 empty] | VV | 2 | 4 | True | 1 | ROZPOCET
92 | K | 783317105 | Krycí nátěr (email) zámečnických konstrukcí jednonásobný syntetický samozákladující | m2 | 9.105 |  | 0 | CS ÚRS 2025 01 |  |  | základní | 0.172 | 1.5661 | 0.00014 | 0.0012747 | 0 | 0 | 16 | K | 2 |  |  |  | ROZPOCET | 0 | 0 | 0 | 0 | 0 | 1 | 0 | 16 | -752615875
| Online PSC |  | https://podminky.urs.cz/item/CS_URS_2023_02/783317105 | [15 empty] | Online PSC | 2
| VV |  | zárubeň | [15 empty] | VV | 2 | 1 | True | 0 | ROZPOCET
| VV |  | 4,9*0,25 |  | 1.225 | [13 empty] | VV | 2 | 2 | True | 0 | ROZPOCET
| VV |  | rám s tahokoven | [15 empty] | VV | 2 | 1 | True | 0 | ROZPOCET
| VV |  | 2,7*1,0*2+(1+2,7)*2*0,05*4 |  | 6.88 | [13 empty] | VV | 2 | 2 | True | 0 | ROZPOCET
| VV |  | lišty | [15 empty] | VV | 2 | 1 | True | 0 | ROZPOCET
| VV |  | 1 |  | 1 | [13 empty] | VV | 2 | 2 | True | 0 | ROZPOCET
| VV |  | Součet |  | 9.105 | [13 empty] | VV | 2 | 4 | True | 1 | ROZPOCET
| D | 784 | Dokončovací práce - malby a tapety |  |  |  | 0 | [5 empty] | 36.229 |  | 0.19592 |  | 0.031403 | 2 | D | 1 |  |  |  | ROZPOCET | [6 empty] | 0
93 | K | 784111001 | Oprášení (ometení) podkladu v místnostech výšky do 3,80 m | m2 | 101.3 |  | 0 | CS ÚRS 2025 01 |  |  | základní | 0.012 | 1.2156 | 0 | 0 | 0 | 0 | 16 | K | 2 |  |  |  | ROZPOCET | 0 | 0 | 0 | 0 | 0 | 1 | 0 | 16 | -1332687787
| Online PSC |  | https://podminky.urs.cz/item/CS_URS_2023_02/784111001 | [15 empty] | Online PSC | 2
94 | K | 784121001 | Oškrabání malby v místnostech výšky do 3,80 m | m2 | 101.3 |  | 0 | CS ÚRS 2025 01 |  |  | základní | 0.074 | 7.4962 | 0.001 | 0.1013 | 0.00031 | 0.031403 | 16 | K | 2 |  |  |  | ROZPOCET | 0 | 0 | 0 | 0 | 0 | 1 | 0 | 16 | -1903936842
| Online PSC |  | https://podminky.urs.cz/item/CS_URS_2023_02/784121001 | [15 empty] | Online PSC | 2
95 | K | 784181101 | Penetrace podkladu jednonásobná základní akrylátová bezbarvá v místnostech výšky do 3,80 m | m2 | 101.3 |  | 0 | CS ÚRS 2025 01 |  |  | základní | 0.033 | 3.3429 | 0.0002 | 0.02026 | 0 | 0 | 16 | K | 2 |  |  |  | ROZPOCET | 0 | 0 | 0 | 0 | 0 | 1 | 0 | 16 | 142061969
| Online PSC |  | https://podminky.urs.cz/item/CS_URS_2023_02/784181101 | [15 empty] | Online PSC | 2
96 | K | 784191007 | Čištění vnitřních ploch hrubý úklid po provedení malířských prací omytím podlah | m2 | 101.3 |  | 0 | CS ÚRS 2025 01 |  |  | základní | 0.005 | 0.5065 | 1e-05 | 0.001013 | 0 | 0 | 16 | K | 2 |  |  |  | ROZPOCET | 0 | 0 | 0 | 0 | 0 | 1 | 0 | 16 | 1745224144
| Online PSC |  | https://podminky.urs.cz/item/CS_URS_2023_02/784191007 | [15 empty] | Online PSC | 2
| VV |  | 101,3 |  | 101.3 | [13 empty] | VV | 2 | 2 | True | 0 | ROZPOCET
| VV |  | Součet |  | 101.3 | [13 empty] | VV | 2 | 4 | True | 1 | ROZPOCET
97 | K | 784211101 | Malby z malířských směsí oděruvzdorných za mokra dvojnásobné, bílé za mokra oděruvzdorné výborně v místnostech výšky do 3,80 m | m2 | 165.237 |  | 0 | CS ÚRS 2025 01 |  |  | základní | 0.104 | 17.1846 | 0.00026 | 0.042962 | 0 | 0 | 16 | K | 2 |  |  |  | ROZPOCET | 0 | 0 | 0 | 0 | 0 | 1 | 0 | 16 | -1753658731
| Online PSC |  | https://podminky.urs.cz/item/CS_URS_2023_02/784211101 | [15 empty] | Online PSC | 2
| VV |  | 81,051*2+3,135 |  | 165.237 | [13 empty] | VV | 2 | 2 | True | 0 | ROZPOCET
| VV |  | SDK | [15 empty] | VV | 2 | 1 | True | 0 | ROZPOCET
| VV |  | Součet |  | 165.237 | [13 empty] | VV | 2 | 4 | True | 1 | ROZPOCET
98 | K | 784221101 | Malby z malířských směsí otěruvzdorných za sucha dvojnásobné, bílé za sucha otěruvzdorné dobře v místnostech výšky do 3,80 m | m2 | 101.3 |  | 0 | CS ÚRS 2025 01 |  |  | základní | 0.064 | 6.4832 | 0.00029 | 0.029377 | 0 | 0 | 16 | K | 2 |  |  |  | ROZPOCET | 0 | 0 | 0 | 0 | 0 | 1 | 0 | 16 | -302586864
| Online PSC |  | https://podminky.urs.cz/item/CS_URS_2023_02/784221101 | [15 empty] | Online PSC | 2
| VV |  | 95,1+6,2 |  | 101.3 | [13 empty] | VV | 2 | 2 | True | 0 | ROZPOCET
| VV |  | strop | [15 empty] | VV | 2 | 1 | True | 0 | ROZPOCET
| VV |  | Součet |  | 101.3 | [13 empty] | VV | 2 | 4 | True | 1 | ROZPOCET
99 | K | 784221155 | Malby z malířských směsí otěruvzdorných za sucha Příplatek k cenám dvojnásobných maleb na tónovacích automatech, v odstínu sytém | m2 | 101.3 |  | 0 | CS ÚRS 2025 01 |  |  | základní | 0 | 0 | 1e-05 | 0.001013 | 0 | 0 | 16 | K | 2 |  |  |  | ROZPOCET | 0 | 0 | 0 | 0 | 0 | 1 | 0 | 16 | 1818912685
| Online PSC |  | https://podminky.urs.cz/item/CS_URS_2023_02/784221155 | [15 empty] | Online PSC | 2
| D | 786 | Dokončovací práce - čalounické úpravy |  |  |  | 0 | [5 empty] | 5.8502 |  | 0.039 |  | 0 | 2 | D | 1 |  |  |  | ROZPOCET | [6 empty] | 0
100 | K | 786612200 | Montáž zvuk pohlcujících závěsů | m2 | 56.55 |  | 0 | CS ÚRS 2025 01 |  |  | základní | 0.102 | 5.7681 | 0 | 0 | 0 | 0 | 16 | K | 2 |  |  |  | ROZPOCET | 0 | 0 | 0 | 0 | 0 | 1 | 0 | 16 | 2142817474
| Online PSC |  | https://podminky.urs.cz/item/CS_URS_2023_02/786612200 | [15 empty] | Online PSC | 2
| VV |  | 1,45*3*13 |  | 56.55 | [13 empty] | VV | 2 | 2 | True | 0 | ROZPOCET
| VV |  | Součet |  | 56.55 | [13 empty] | VV | 2 | 4 | True | 1 | ROZPOCET
101 | M | 63128001R | zvuk pohlcující závěs , bílý , 145 x 300 cm | ks | 13 |  | 0 |  |  |  | základní | 0 | 0 | 0.003 | 0.039 | 0 | 0 | 32 | M | 2 |  |  |  | ROZPOCET | 0 | 0 | 0 | 0 | 0 | 1 | 0 | 16 | -314855621
102 | K | 998786113 | Přesun hmot pro stínění a čalounické úpravy stanovený z hmotnosti přesunovaného materiálu vodorovná dopravní vzdálenost do 50 m s omezením mechanizace v objektech výšky (hloubky) přes 12 do 24 m | t | 0.039 |  | 0 | CS ÚRS 2025 01 |  |  | základní | 2.106 | 0.082134 | 0 | 0 | 0 | 0 | 16 | K | 2 |  |  |  | ROZPOCET | 0 | 0 | 0 | 0 | 0 | 1 | 0 | 16 | 2005979473
| Online PSC |  | https://podminky.urs.cz/item/CS_URS_2023_02/998786103 | [15 empty] | Online PSC | 2
| D | 787 | Dokončovací práce - zasklívání |  |  |  | 0 | [5 empty] | 21.6104 |  | 0.0025931 |  | 0 | 2 | D | 1 |  |  |  | ROZPOCET | [6 empty] | 0
104 | K | 787911115 | Zasklívání – ostatní práce montáž fólie na sklo neprůhledné | m2 | 25.176 |  | 0 | CS ÚRS 2025 01 |  |  | základní | 0.795 | 20.0149 | 0 | 0 | 0 | 0 | 16 | K | 2 |  |  |  | ROZPOCET | 0 | 0 | 0 | 0 | 0 | 1 | 0 | 16 | -1521362131
| Online PSC |  | https://podminky.urs.cz/item/CS_URS_2023_02/787911115 | [15 empty] | Online PSC | 2
| VV |  | 12,735*1,6+3*1,6 |  | 25.176 | [13 empty] | VV | 2 | 2 | True | 0 | ROZPOCET
| VV |  | Součet |  | 25.176 | [13 empty] | VV | 2 | 4 | True | 1 | ROZPOCET
105 | M | 63479014 | fólie na sklo nereflexní kouřová | m2 | 25.931 |  | 0 | CS ÚRS 2025 01 |  |  | základní | 0 | 0 | 0.0001 | 0.0025931 | 0 | 0 | 32 | M | 2 |  |  |  | ROZPOCET | 0 | 0 | 0 | 0 | 0 | 1 | 0 | 16 | 1843977808
| VV |  | 25,176*1,03 'Přepočtené koeficientem množství |  | 25.931 | [13 empty] | VV | 2 | 2 | False | 1 | ROZPOCET
106 | K | 945412112 | Teleskopická hydraulická montážní plošina výška zdvihu do 21 m | den | 2 |  | 0 | CS ÚRS 2025 01 |  |  | základní | 0.795 | 1.59 | 0 | 0 | 0 | 0 | 16 | K | 2 |  |  |  | ROZPOCET | 0 | 0 | 0 | 0 | 0 | 1 | 0 | 16 | -1521362131
| PP |  | Teleskopická hydraulická montážní plošina na samostatném podvozku, s otočným košem výška zdvihu do 21 m | [15 empty] | VV | 2 | 2 | True | 0 | ROZPOCET
107 | K | 998787113 | Přesun hmot pro zasklívání stanovený z hmotnosti přesunovaného materiálu vodorovná dopravní vzdálenost do 50 m s omezením mechanizace v objektech výšky přes 12 do 24 m | t | 0.003 |  | 0 | CS ÚRS 2025 01 |  |  | základní | 1.827 | 0.005481 | 0 | 0 | 0 | 0 | 16 | K | 2 |  |  |  | ROZPOCET | 0 | 0 | 0 | 0 | 0 | 1 | 0 | 16 | 2095973940
| Online PSC |  | https://podminky.urs.cz/item/CS_URS_2023_02/998787103 | [15 empty] | Online PSC | 2

## ASČ_5NP
[9 empty] | >> skryté sloupce << | [9 empty] | {278eabbd-c0f8-4bf9-95e0-f6e2044a4834}
2
| KRYCÍ LIST SOUPISU PRACÍ | [8 empty] | v --- níže se nacházejí doplnkové a pomocné údaje k sestavám --- v | [8 empty] | False
Stavba:
ZČU, FEL - Kolaborativní prostory ve 3. a 5. NP
Objekt:
N8202 - 5.NP Architektonicko - stavební část 5.NP
| KSO: |  |  |  |  | CC-CZ:
| Místo: |  |  |  |  | Datum:
| Zadavatel: |  |  |  |  | IČ:
|  | ZČU v Plzni |  |  |  | DIČ:
| Zhotovitel: |  |  |  |  | IČ:
DIČ:
| Projektant: |  |  |  |  | IČ:
|  | AS Projekt, s.r.o. |  |  |  | DIČ:
| Zpracovatel: |  |  |  |  | IČ:
|  | Ing. Straka |  |  |  | DIČ:
Poznámka:
| Cena bez DPH | [5 empty] | 0
|  |  | Základ daně |  |  | Sazba daně | Výše daně
| DPH | základní | 0 |  |  | 21% | 0
|  | snížená | 0 |  |  | 15% | 0
|  | zákl. přenesená | 0 |  |  | 21% | 0
|  | sníž. přenesená | 0 |  |  | 15% | 0
|  | nulová | 0 |  |  | 0% | 0
| Cena s DPH |  |  | v | CZK |  | 0
REKAPITULACE ČLENĚNÍ SOUPISU PRACÍ
Stavba:
ZČU, FEL - Kolaborativní prostory ve 3. a 5. NP
Objekt:
N8202 - 5.NP Architektonicko - stavební část 5.NP
Místo: | [5 empty] | Datum:
Zadavatel: |  |  | ZČU v Plzni |  |  | Projektant: | AS Projekt, s.r.o.
Zhotovitel: | [5 empty] | Zpracovatel: | Ing. Straka
Kód dílu - Popis | [6 empty] | Cena celkem [CZK]
Náklady stavby celkem | [6 empty] | 0 | [12 empty] | -1
| HSV - Práce a dodávky HSV | [5 empty] | 0
| 6 - Úpravy povrchů, podlahy a osazování výplní | [5 empty] | 0
| 9 - Ostatní konstrukce a práce, bourání | [5 empty] | 0
| 997 - Přesun sutě | [5 empty] | 0
| 998 - Přesun hmot | [5 empty] | 0
| PSV - Práce a dodávky PSV | [5 empty] | 0
| 714 - Akustická a protiotřesová opatření | [5 empty] | 0
| 735 - Ústřední vytápění - otopná tělesa | [5 empty] | 0
| 762 - Konstrukce tesařské | [5 empty] | 0
| 763 - Konstrukce suché výstavby | [5 empty] | 0
| 766 - Konstrukce truhlářské | [5 empty] | 0
| 767 - Konstrukce zámečnické | [5 empty] | 0
| 771 - Podlahy z dlaždic | [5 empty] | 0
| 776 - Podlahy povlakové | [5 empty] | 0
| 783 - Dokončovací práce - nátěry | [5 empty] | 0
| 784 - Dokončovací práce - malby a tapety | [5 empty] | 0
| 786 - Dokončovací práce | [5 empty] | 0
SOUPIS PRACÍ
Stavba:
ZČU, FEL - Kolaborativní prostory ve 3. a 5. NP
Objekt:
N8202 - 5.NP Architektonicko - stavební část 5.NP
Místo: | [5 empty] | Datum:
Zadavatel: |  |  | ZČU v Plzni |  |  | Projektant: | AS Projekt, s.r.o.
Zhotovitel: | [5 empty] | Zpracovatel: | Ing. Straka
PČ | Typ | Kód | Popis | MJ | Množství | J.cena [CZK] | Cena celkem [CZK] | Cenová soustava |  |  | DPH | J. Nh [h] | Nh celkem [h] | J. hmotnost [t] | Hmotnost celkem [t] | J. suť [t] | Suť Celkem [t]
Náklady soupisu celkem | [6 empty] | 0 | [5 empty] | 922.73 |  | 12.4158 |  | 3.7763 |  | D | -1 | [10 empty] | 0
| D | HSV | Práce a dodávky HSV |  |  |  | 0 | [5 empty] | 68.8302 |  | 0.052721 |  | 0.11706 | 1 | D | 0 |  |  |  | ROZPOCET | [6 empty] | 0
| D | 6 | Úpravy povrchů, podlahy a osazování výplní |  |  |  | 0 | [5 empty] | 10.3028 |  | 0.012877 |  | 0.11706 | 1 | D | 1 |  |  |  | ROZPOCET | [6 empty] | 0
1 | K | 619991011 | Zakrytí vnitřních ploch před znečištěním včetně pozdějšího odkrytí konstrukcí a prvků obalením fólií a přelepením páskou | m2 | 62.207 |  | 0 | CS ÚRS 2025 01 |  |  | základní | 0.08 | 4.9766 | 0 | 0 | 0 | 0 | 4 | K | 2 |  |  |  | ROZPOCET | 0 | 0 | 0 | 0 | 0 | 1 | 0 | 4 | -318699350
| Online PSC |  | https://podminky.urs.cz/item/CS_URS_2023_02/619991011 | [15 empty] | Online PSC | 2
| VV |  | 2*2,7*3+1,8*2,7 |  | 21.06 | [13 empty] | VV | 2 | 2 | True | 0 | ROZPOCET
| VV |  | 3*2,615 |  | 7.845 | [13 empty] | VV | 2 | 2 | True | 0 | ROZPOCET
| VV |  | 12,735*2,615 |  | 33.302 | [13 empty] | VV | 2 | 2 | True | 0 | ROZPOCET
| VV |  | Součet |  | 62.207 | [13 empty] | VV | 2 | 4 | True | 1 | ROZPOCET
2 | K | 619996145 | Ochrana stavebních konstrukcí a samostatných prvků včetně pozdějšího odstranění obalením geotextilií samostatných konstrukcí a prvků | m2 | 58.53 |  | 0 | CS ÚRS 2025 01 |  |  | základní | 0.091 | 5.3262 | 0.00022 | 0.012877 | 0.002 | 0.11706 | 4 | K | 2 |  |  |  | ROZPOCET | 0 | 0 | 0 | 0 | 0 | 1 | 0 | 4 | 2070950839
| Online PSC |  | https://podminky.urs.cz/item/CS_URS_2023_02/619996145 | [15 empty] | Online PSC | 2
| VV |  | (14,21+1,5*2++1,5+0,8)*3 |  | 58.53 | [13 empty] | VV | 2 | 2 | True | 0 | ROZPOCET
| VV |  | zástěny - oddělení stavby | [15 empty] | VV | 2 | 1 | True | 0 | ROZPOCET
| VV |  | Součet |  | 58.53 | [13 empty] | VV | 2 | 4 | True | 1 | ROZPOCET
| D | 9 | Ostatní konstrukce a práce, bourání |  |  |  | 0 | [5 empty] | 42.8833 |  | 0.039844 |  | 0 | 1 | D | 1 |  |  |  | ROZPOCET | [6 empty] | 0
3 | K | 949101111 | Lešení pomocné pracovní pro objekty pozemních staveb pro zatížení do 150 kg/m2, o výšce lešeňové podlahy do 1,9 m | m2 | 90 |  | 0 | CS ÚRS 2025 01 |  |  | základní | 0.105 | 9.45 | 0.00013 | 0.0117 | 0 | 0 | 4 | K | 2 |  |  |  | ROZPOCET | 0 | 0 | 0 | 0 | 0 | 1 | 0 | 4 | 133743168
| Online PSC |  | https://podminky.urs.cz/item/CS_URS_2023_02/949101111 | [15 empty] | Online PSC | 2
| VV |  | 90 |  | 90 | [13 empty] | VV | 2 | 2 | True | 0 | ROZPOCET
| VV |  | Součet |  | 90 | [13 empty] | VV | 2 | 4 | True | 1 | ROZPOCET
4 | K | 952901111 | Vyčištění budov nebo objektů před předáním do užívání budov bytové nebo občanské výstavby, světlé výšky podlaží do 4 m | m2 | 90.1 |  | 0 | CS ÚRS 2025 01 |  |  | základní | 0.308 | 27.7508 | 4e-05 | 0.003604 | 0 | 0 | 4 | K | 2 |  |  |  | ROZPOCET | 0 | 0 | 0 | 0 | 0 | 1 | 0 | 4 | -1880022476
| Online PSC |  | https://podminky.urs.cz/item/CS_URS_2023_02/952901111 | [15 empty] | Online PSC | 2
| VV |  | 90,1 |  | 90.1 | [13 empty] | VV | 2 | 2 | True | 0 | ROZPOCET
| VV |  | Součet |  | 90.1 | [13 empty] | VV | 2 | 4 | True | 1 | ROZPOCET
5 | K | 952902021 | Čištění budov při provádění oprav a udržovacích prací podlah hladkých zametením | m2 | 450.5 |  | 0 | CS ÚRS 2025 01 |  |  | základní | 0.009 | 4.0545 | 0 | 0 | 0 | 0 | 4 | K | 2 |  |  |  | ROZPOCET | 0 | 0 | 0 | 0 | 0 | 1 | 0 | 4 | 2110150079
| Online PSC |  | https://podminky.urs.cz/item/CS_URS_2023_02/952902021 | [15 empty] | Online PSC | 2
| VV |  | 90,1*5 |  | 450.5 | [13 empty] | VV | 2 | 2 | True | 0 | ROZPOCET
| VV |  | 5 x za dobu výstavby | [15 empty] | VV | 2 | 1 | True | 0 | ROZPOCET
| VV |  | Součet |  | 450.5 | [13 empty] | VV | 2 | 4 | True | 1 | ROZPOCET
6 | K | 953943211 | Osazování drobných kovových předmětů kotvených do stěny hasicího přístroje | kus | 2 |  | 0 | CS ÚRS 2025 01 |  |  | základní | 0.299 | 0.598 | 0.00018 | 0.00036 | 0 | 0 | 4 | K | 2 |  |  |  | ROZPOCET | 0 | 0 | 0 | 0 | 0 | 1 | 0 | 4 | -27736967
| Online PSC |  | https://podminky.urs.cz/item/CS_URS_2023_02/953943211 | [15 empty] | Online PSC | 2
| VV |  | 2 |  | 2 | [13 empty] | VV | 2 | 2 | True | 0 | ROZPOCET
| VV |  | Součet |  | 2 | [13 empty] | VV | 2 | 4 | True | 1 | ROZPOCET
7 | M | 44932114 | přístroj hasicí ruční práškový 6kg , 21A , 113B | kus | 2 |  | 0 | CS ÚRS 2025 01 |  |  | základní | 0 | 0 | 0.012 | 0.024 | 0 | 0 | 8 | M | 2 |  |  |  | ROZPOCET | 0 | 0 | 0 | 0 | 0 | 1 | 0 | 4 | -214728744
8 | K | 9539432121 | Doplnění orientačního a informačního systému ( bezp.značky, tabulky , a texty | kus | 1 |  | 0 |  |  |  | základní | 1.03 | 1.03 | 0.00018 | 0.00018 | 0 | 0 | 4 | K | 2 |  |  |  | ROZPOCET | 0 | 0 | 0 | 0 | 0 | 1 | 0 | 4 | 830374815
| D | 997 | Přesun sutě |  |  |  | 0 | [5 empty] | 15.4778 |  | 0 |  | 0 | 1 | D | 1 |  |  |  | ROZPOCET | [6 empty] | 0
9 | K | 997013154 | Vnitrostaveništní doprava suti a vybouraných hmot vodorovně do 50 m svisle s omezením mechanizace pro budovy a haly výšky přes 12 do 15 m | t | 3.776 |  | 0 | CS ÚRS 2025 01 |  |  | základní | 3.89 | 14.6886 | 0 | 0 | 0 | 0 | 4 | K | 2 |  |  |  | ROZPOCET | 0 | 0 | 0 | 0 | 0 | 1 | 0 | 4 | -934424362
| Online PSC |  | https://podminky.urs.cz/item/CS_URS_2023_02/997013154 | [15 empty] | Online PSC | 2
10 | K | 997013501 | Odvoz suti a vybouraných hmot na skládku nebo meziskládku se složením, na vzdálenost do 1 km | t | 3.776 |  | 0 | CS ÚRS 2025 01 |  |  | základní | 0.125 | 0.472 | 0 | 0 | 0 | 0 | 4 | K | 2 |  |  |  | ROZPOCET | 0 | 0 | 0 | 0 | 0 | 1 | 0 | 4 | -991546511
| Online PSC |  | https://podminky.urs.cz/item/CS_URS_2023_02/997013501 | [15 empty] | Online PSC | 2
11 | K | 997013509 | Odvoz suti a vybouraných hmot na skládku nebo meziskládku se složením, na vzdálenost Příplatek k ceně za každý další i započatý 1 km přes 1 km | t | 52.864 |  | 0 | CS ÚRS 2025 01 |  |  | základní | 0.006 | 0.31718 | 0 | 0 | 0 | 0 | 4 | K | 2 |  |  |  | ROZPOCET | 0 | 0 | 0 | 0 | 0 | 1 | 0 | 4 | 623003894
| Online PSC |  | https://podminky.urs.cz/item/CS_URS_2023_02/997013509 | [15 empty] | Online PSC | 2
| VV |  | 3,776*14 |  | 52.864 | [13 empty] | VV | 2 | 2 | True | 0 | ROZPOCET
| VV |  | Součet |  | 52.864 | [13 empty] | VV | 2 | 4 | True | 1 | ROZPOCET
12 | K | 997013603 | Poplatek za uložení stavebního odpadu na skládce (skládkovné) cihelného zatříděného do Katalogu odpadů pod kódem 17 01 02 | t | 3.776 |  | 0 | CS ÚRS 2025 01 |  |  | základní | 0 | 0 | 0 | 0 | 0 | 0 | 4 | K | 2 |  |  |  | ROZPOCET | 0 | 0 | 0 | 0 | 0 | 1 | 0 | 4 | -323317710
| Online PSC |  | https://podminky.urs.cz/item/CS_URS_2023_02/997013603 | [15 empty] | Online PSC | 2
| VV |  | 3,776 |  | 3.776 | [13 empty] | VV | 2 | 2 | True | 0 | ROZPOCET
| VV |  | Součet |  | 3.776 | [13 empty] | VV | 2 | 4 | True | 1 | ROZPOCET
| D | 998 | Přesun hmot |  |  |  | 0 | [5 empty] | 0.16627 |  | 0 |  | 0 | 1 | D | 1 |  |  |  | ROZPOCET | [6 empty] | 0
13 | K | 998017003 | Přesun hmot pro budovy občanské výstavby, bydlení, výrobu a služby s omezením mechanizace vodorovná dopravní vzdálenost do 100 m pro budovy s jakoukoliv nosnou konstrukcí výšky přes 12 do 24 m | t | 0.054 |  | 0 | CS ÚRS 2025 01 |  |  | základní | 3.079 | 0.16627 | 0 | 0 | 0 | 0 | 4 | K | 2 |  |  |  | ROZPOCET | 0 | 0 | 0 | 0 | 0 | 1 | 0 | 4 | -10413186
| Online PSC |  | https://podminky.urs.cz/item/CS_URS_2023_02/998017003 | [15 empty] | Online PSC | 2
| D | PSV | Práce a dodávky PSV |  |  |  | 0 | [5 empty] | 853.8998 |  | 12.3631 |  | 3.6593 | 2 | D | 0 |  |  |  | ROZPOCET | [6 empty] | 0
| D | 714 | Akustická a protiotřesová opatření |  |  |  | 0 | [5 empty] | 105.553 |  | 1.9796 |  | 0 | 2 | D | 1 |  |  |  | ROZPOCET | [6 empty] | 0
14 | K | 714121002 | Montáž akustických minerálních panelů podstropních | m2 | 22.68 |  | 0 | CS ÚRS 2025 01 |  |  | základní | 1.016 | 23.0429 | 0.00547 | 0.12406 | 0 | 0 | 16 | K | 2 |  |  |  | ROZPOCET | 0 | 0 | 0 | 0 | 0 | 1 | 0 | 16 | 1479664891
| Online PSC |  | https://podminky.urs.cz/item/CS_URS_2023_02/714121002 | [15 empty] | Online PSC | 2
| VV |  | 1,2*2,7*7 |  | 22.68 | [13 empty] | VV | 2 | 2 | True | 0 | ROZPOCET
| VV |  | Součet |  | 22.68 | [13 empty] | VV | 2 | 4 | True | 1 | ROZPOCET
15 | M | 5903637871R | akustických prvek 1200 x 2400 x 40 mm vč.komponentů (barva na hrany, přímá stavitelná absorpční destička, spirální kotva) | ks | 7 |  | 0 |  |  |  | základní | 0 | 0 | 0.07 | 0.49 | 0 | 0 | 32 | M | 2 |  |  |  | ROZPOCET | 0 | 0 | 0 | 0 | 0 | 1 | 0 | 16 | -1345335843
16 | K | 714121002 | Montáž akustických minerálních panelů podstropních | m2 | 46.472 |  | 0 | CS ÚRS 2025 01 |  |  | základní | 1.016 | 47.2156 | 0.00547 | 0.2542 | 0 | 0 | 16 | K | 2 |  |  |  | ROZPOCET | 0 | 0 | 0 | 0 | 0 | 1 | 0 | 16 | -13914331
| Online PSC |  | https://podminky.urs.cz/item/CS_URS_2023_02/714121002 | [15 empty] | Online PSC | 2
| VV |  | 3,14*0,8*11 |  | 27.632 | [13 empty] | VV | 2 | 2 | True | 0 | ROZPOCET
| VV |  | 3,14*1,2*5 |  | 18.84 | [13 empty] | VV | 2 | 2 | True | 0 | ROZPOCET
| VV |  | Součet |  | 46.472 | [13 empty] | VV | 2 | 4 | True | 1 | ROZPOCET
17 | M | 590363791R | kruhový akustických zavěšený prvek; prům. 1200 x 40 mm, vč. komponentů (stavitelný závěs, spirální kotva) | ks | 5 |  | 0 |  |  |  | základní | 0 | 0 | 0.037 | 0.185 | 0 | 0 | 32 | M | 2 |  |  |  | ROZPOCET | 0 | 0 | 0 | 0 | 0 | 1 | 0 | 16 | -1703688450
18 | M | 590363792R | kruhový akustických zavěšený prvek; prům. 800 x 40 mm, vč. komponentů (stavitelný závěs, spirální kotva) | ks | 11 |  | 0 |  |  |  | základní | 0 | 0 | 0.037 | 0.407 | 0 | 0 | 32 | M | 2 |  |  |  | ROZPOCET | 0 | 0 | 0 | 0 | 0 | 1 | 0 | 16 | -1538445454
19 | K | 714123002 | Montáž akustických minerálních panelů stěnových demontovatelných, instalovaných na rošt skrytý | m2 | 42.12 |  | 0 | CS ÚRS 2025 01 |  |  | základní | 0.728 | 30.6634 | 0.00091 | 0.038329 | 0 | 0 | 16 | K | 2 |  |  |  | ROZPOCET | 0 | 0 | 0 | 0 | 0 | 1 | 0 | 16 | -2078427488
| Online PSC |  | https://podminky.urs.cz/item/CS_URS_2023_02/714123002 | [15 empty] | Online PSC | 2
| VV |  | 1,2*2,7*13 |  | 42.12 | [13 empty] | VV | 2 | 2 | True | 0 | ROZPOCET
| VV |  | Součet |  | 42.12 | [13 empty] | VV | 2 | 4 | True | 1 | ROZPOCET
20 | M | 590363788R | stěnový akustických prvek 1200 x 2700 x 40 mm vč. komponentů (plast.vsuvka pro hrany, přímá instal. konzole mezi panely, tenký profil, tenký vymezovač, spojka profilů, tenký roh) | ks | 13 |  | 0 |  |  |  | základní | 0 | 0 | 0.037 | 0.481 | 0 | 0 | 32 | M | 2 |  |  |  | ROZPOCET | 0 | 0 | 0 | 0 | 0 | 1 | 0 | 16 | 369145354
21 | K | 998714113 | Přesun hmot pro akustická a protiotřesová opatření stanovený z hmotnosti přesunovaného materiálu vodorovná dopravní vzdálenost do 50 m s omezením mechanizace v objektech výšky přes 12 do 24 m | t | 1.98 |  | 0 | CS ÚRS 2025 01 |  |  | základní | 2.339 | 4.6312 | 0 | 0 | 0 | 0 | 16 | K | 2 |  |  |  | ROZPOCET | 0 | 0 | 0 | 0 | 0 | 1 | 0 | 16 | -365758864
| Online PSC |  | https://podminky.urs.cz/item/CS_URS_2025_01/998714113 | [15 empty] | Online PSC | 2
| D | 735 | Ústřední vytápění - otopná tělesa |  |  |  | 0 | [5 empty] | 12.736 |  | 0.0008 |  | 0.29992 | 2 | D | 1 |  |  |  | ROZPOCET | [6 empty] | 0
23 | K | 735151831 | Demontáž otopných těles panelových třířadých stavební délky do 1500 mm | kus | 8 |  | 0 | CS ÚRS 2025 01 |  |  | základní | 0.35 | 2.8 | 0.0001 | 0.0008 | 0.03749 | 0.29992 | 16 | K | 2 |  |  |  | ROZPOCET | 0 | 0 | 0 | 0 | 0 | 1 | 0 | 16 | 1116229476
| Online PSC |  | https://podminky.urs.cz/item/CS_URS_2023_02/735151831 | [15 empty] | Online PSC | 2
24 | K | 735159320 | Montáž otopných těles panelových třířadých, stavební délky přes 1140 do 1500 mm | kus | 8 |  | 0 | CS ÚRS 2025 01 |  |  | základní | 1.177 | 9.416 | 0 | 0 | 0 | 0 | 16 | K | 2 |  |  |  | ROZPOCET | 0 | 0 | 0 | 0 | 0 | 1 | 0 | 16 | -573746540
| Online PSC |  | https://podminky.urs.cz/item/CS_URS_2023_02/735159320 | [15 empty] | Online PSC | 2
| VV |  | 8 |  | 8 | [13 empty] | VV | 2 | 2 | True | 0 | ROZPOCET
| VV |  | Součet |  | 8 | [13 empty] | VV | 2 | 4 | True | 1 | ROZPOCET
25 | K | 735494811R | Vypuštění a napuštění vody z otopných soustav bez kotlů, ohříváků, zásobníků a nádrží | m2 | 8.64 |  | 0 |  |  |  | základní | 0.052 | 0.44928 | 0 | 0 | 0 | 0 | 16 | K | 2 |  |  |  | ROZPOCET | 0 | 0 | 0 | 0 | 0 | 1 | 0 | 16 | -2080844098
| VV |  | 1,2*0,3*3*8 |  | 8.64 | [13 empty] | VV | 2 | 2 | True | 0 | ROZPOCET
| VV |  | Součet |  | 8.64 | [13 empty] | VV | 2 | 4 | True | 1 | ROZPOCET
26 | K | 998735113 | Přesun hmot pro otopná tělesa stanovený z hmotnosti přesunovaného materiálu vodorovná dopravní vzdálenost do 50 m s omezením mechanizace v objektech výšky přes 12 do 24 m | t | 0.026 |  | 0 | CS ÚRS 2025 01 |  |  | základní | 2.72 | 0.07072 | 0 | 0 | 0 | 0 | 16 | K | 2 |  |  |  | ROZPOCET | 0 | 0 | 0 | 0 | 0 | 1 | 0 | 16 | 1042449921
| Online PSC |  | https://podminky.urs.cz/item/CS_URS_2023_02/998735103 | [15 empty] | Online PSC | 2
| D | 762 | Konstrukce tesařské |  |  |  | 0 | [5 empty] | 264.3964 |  | 3.5448 |  | 0 | 2 | D | 1 |  |  |  | ROZPOCET | [6 empty] | 0
27 | K | 762081510 | Hoblování hraněného řeziva zabudovaného do konstrukce plošné prkna, fošny | m2 | 148.68 |  | 0 | CS ÚRS 2025 01 |  |  | základní | 0.2 | 29.736 | 0 | 0 | 0 | 0 | 16 | K | 2 |  |  |  | ROZPOCET | 0 | 0 | 0 | 0 | 0 | 1 | 0 | 16 | -1657309533
| Online PSC |  | https://podminky.urs.cz/item/CS_URS_2023_02/762081510 | [15 empty] | Online PSC | 2
| VV |  | 354*(0,16+0,05)*2 |  | 148.68 | [13 empty] | VV | 2 | 2 | True | 0 | ROZPOCET
| VV |  | Součet |  | 148.68 | [13 empty] | VV | 2 | 4 | True | 1 | ROZPOCET
28 | K | 762081510 | Hoblování hraněného řeziva zabudovaného do konstrukce plošné prkna, fošny | m2 | 66.7 |  | 0 | CS ÚRS 2025 01 |  |  | základní | 0.2 | 13.34 | 0 | 0 | 0 | 0 | 16 | K | 2 |  |  |  | ROZPOCET | 0 | 0 | 0 | 0 | 0 | 1 | 0 | 16 | 176998145
| Online PSC |  | https://podminky.urs.cz/item/CS_URS_2023_02/762081510 | [15 empty] | Online PSC | 2
| VV |  | prkna - podhled | [15 empty] | VV | 2 | 1 | True | 0 | ROZPOCET
| VV |  | 266,8*(0,1+0,025)*2 |  | 66.7 | [13 empty] | VV | 2 | 2 | True | 0 | ROZPOCET
| VV |  | Součet |  | 66.7 | [13 empty] | VV | 2 | 4 | True | 1 | ROZPOCET
29 | K | 762124110 | Montáž konstrukce stěn a příček vázaných z hoblovaného řeziva průřezové plochy do 100 cm2 | m | 354 |  | 0 | CS ÚRS 2025 01 |  |  | základní | 0.348 | 123.192 | 0 | 0 | 0 | 0 | 16 | K | 2 |  |  |  | ROZPOCET | 0 | 0 | 0 | 0 | 0 | 1 | 0 | 16 | -1665576325
| Online PSC |  | https://podminky.urs.cz/item/CS_URS_2023_02/762124110 | [15 empty] | Online PSC | 2
| VV |  | 3,0*59*2 |  | 354 | [13 empty] | VV | 2 | 2 | True | 0 | ROZPOCET
| VV |  | Součet |  | 354 | [13 empty] | VV | 2 | 4 | True | 1 | ROZPOCET
30 | M | 60516101 | řezivo smrkové sušené tl 50mm | m3 | 3.115 |  | 0 | CS ÚRS 2025 01 |  |  | základní | 0 | 0 | 0.5 | 1.5575 | 0 | 0 | 32 | M | 2 |  |  |  | ROZPOCET | 0 | 0 | 0 | 0 | 0 | 1 | 0 | 16 | 1167355145
| VV |  | 354*0,16*0,05*1,1 |  | 3.115 | [13 empty] | VV | 2 | 2 | True | 0 | ROZPOCET
| VV |  | Součet |  | 3.115 | [13 empty] | VV | 2 | 4 | True | 1 | ROZPOCET
31 | K | 762431036 | Obložení stěn z dřevoštěpkových desek OSB přibíjených na pero a drážku broušených, tloušťky desky 22 mm | m2 | 31.619 |  | 0 | CS ÚRS 2025 01 |  |  | základní | 0.3 | 9.4857 | 0.0142 | 0.44899 | 0 | 0 | 16 | K | 2 |  |  |  | ROZPOCET | 0 | 0 | 0 | 0 | 0 | 1 | 0 | 16 | 102866270
| Online PSC |  | https://podminky.urs.cz/item/CS_URS_2023_02/762431036 | [15 empty] | Online PSC | 2
| VV |  | boky schodů | [15 empty] | VV | 2 | 1 | True | 0 | ROZPOCET
| VV |  | (0,4+0,7+0,6)*0,21*4 |  | 1.428 | [13 empty] | VV | 2 | 2 | True | 0 | ROZPOCET
| VV |  | boky | [15 empty] | VV | 2 | 1 | True | 0 | ROZPOCET
| VV |  | 1,35*0,42*4+0,45*0,42*4 |  | 3.024 | [13 empty] | VV | 2 | 2 | True | 0 | ROZPOCET
| VV |  | přední část | [15 empty] | VV | 2 | 1 | True | 0 | ROZPOCET
| VV |  | 0,42*3,14*2,1*2*2/3 |  | 3.693 | [13 empty] | VV | 2 | 2 | True | 0 | ROZPOCET
| VV |  | 0,42*3,14*3*2*2/3 |  | 5.275 | [13 empty] | VV | 2 | 2 | True | 0 | ROZPOCET
| VV |  | zadní část | [15 empty] | VV | 2 | 1 | True | 0 | ROZPOCET
| VV |  | 0,42*3*3,14*3,45*2*2/3 |  | 18.199 | [13 empty] | VV | 2 | 2 | True | 0 | ROZPOCET
| VV |  | Součet |  | 31.619 | [13 empty] | VV | 2 | 4 | True | 1 | ROZPOCET
32 | K | 762495000 | Spojovací prostředky olištování spár, obložení stropů, střešních podhledů a stěn hřebíky, vruty | m2 | 31.619 |  | 0 | CS ÚRS 2025 01 |  |  | základní | 0 | 0 | 0.00018 | 0.0056914 | 0 | 0 | 16 | K | 2 |  |  |  | ROZPOCET | 0 | 0 | 0 | 0 | 0 | 1 | 0 | 16 | 178939420
| Online PSC |  | https://podminky.urs.cz/item/CS_URS_2023_02/762495000 | [15 empty] | Online PSC | 2
33 | K | 762495000 | Spojovací prostředky olištování spár, obložení stropů, střešních podhledů a stěn hřebíky, vruty | m2 | 148.68 |  | 0 | CS ÚRS 2025 01 |  |  | základní | 0 | 0 | 0.00018 | 0.026762 | 0 | 0 | 16 | K | 2 |  |  |  | ROZPOCET | 0 | 0 | 0 | 0 | 0 | 1 | 0 | 16 | 1814595318
| Online PSC |  | https://podminky.urs.cz/item/CS_URS_2023_02/762495000 | [15 empty] | Online PSC | 2
| VV |  | 148,68 |  | 148.68 | [13 empty] | VV | 2 | 2 | True | 0 | ROZPOCET
| VV |  | Součet |  | 148.68 | [13 empty] | VV | 2 | 4 | True | 1 | ROZPOCET
34 | K | 762511296 | Podlahové konstrukce podkladové z dřevoštěpkových desek OSB dvouvrstvých šroubovaných na pero a drážku 2x18 mm | m2 | 26.281 |  | 0 | CS ÚRS 2025 01 |  |  | základní | 0.55 | 14.4546 | 0.02265 | 0.59526 | 0 | 0 | 16 | K | 2 |  |  |  | ROZPOCET | 0 | 0 | 0 | 0 | 0 | 1 | 0 | 16 | 1882857112
| Online PSC |  | https://podminky.urs.cz/item/CS_URS_2023_02/762511296 | [15 empty] | Online PSC | 2
| VV |  | 3,14*3,45*2*2/3*1,35 |  | 19.499 | [13 empty] | VV | 2 | 2 | True | 0 | ROZPOCET
| VV |  | 3,14*3,6*2*2/3*0,45 |  | 6.782 | [13 empty] | VV | 2 | 2 | True | 0 | ROZPOCET
| VV |  | Součet |  | 26.281 | [13 empty] | VV | 2 | 4 | True | 1 | ROZPOCET
35 | K | 762595001 | Spojovací prostředky podlah a podkladových konstrukcí hřebíky, vruty | m2 | 26.281 |  | 0 | CS ÚRS 2025 01 |  |  | základní | 0 | 0 | 0.00018 | 0.0047306 | 0 | 0 | 16 | K | 2 |  |  |  | ROZPOCET | 0 | 0 | 0 | 0 | 0 | 1 | 0 | 16 | -741382107
| Online PSC |  | https://podminky.urs.cz/item/CS_URS_2023_02/762595001 | [15 empty] | Online PSC | 2
36 | K | 762713120 | Montáž prostorových vázaných konstrukcí z řeziva hraněného nebo polohraněného průřezové plochy přes 120 do 224 cm2 | m | 61.6 |  | 0 | CS ÚRS 2025 01 |  |  | základní | 0.46 | 28.336 | 0 | 0 | 0 | 0 | 16 | K | 2 |  |  |  | ROZPOCET | 0 | 0 | 0 | 0 | 0 | 1 | 0 | 16 | -1410318159
| Online PSC |  | https://podminky.urs.cz/item/CS_URS_2023_02/762713120 | [15 empty] | Online PSC | 2
| VV |  | rámy pod podlahy hranol 120/120 | [15 empty] | VV | 2 | 1 | True | 0 | ROZPOCET
| VV |  | (0,4*2+1,35)*(8+8) |  | 34.4 | [13 empty] | VV | 2 | 2 | True | 0 | ROZPOCET
| VV |  | (0,4+0,45+0,85)*(8+8) |  | 27.2 | [13 empty] | VV | 2 | 2 | True | 0 | ROZPOCET
| VV |  | Součet |  | 61.6 | [13 empty] | VV | 2 | 4 | True | 1 | ROZPOCET
37 | M | 60512130 | hranol stavební řezivo průřezu do 224cm2 do dl 6m | m3 | 0.976 |  | 0 | CS ÚRS 2025 01 |  |  | základní | 0 | 0 | 0.55 | 0.5368 | 0 | 0 | 32 | M | 2 |  |  |  | ROZPOCET | 0 | 0 | 0 | 0 | 0 | 1 | 0 | 16 | 528213955
| VV |  | 61,6*0,12*0,12*1,1 |  | 0.976 | [13 empty] | VV | 2 | 2 | True | 0 | ROZPOCET
| VV |  | Součet |  | 0.976 | [13 empty] | VV | 2 | 4 | True | 1 | ROZPOCET
38 | K | 762823210 | Montáž stropních trámů z hoblovaného řeziva , průřezové plochy do 144 cm2 | m | 266.8 |  | 0 | CS ÚRS 2025 01 |  |  | základní | 0.143 | 38.1524 | 0 | 0 | 0 | 0 | 16 | K | 2 |  |  |  | ROZPOCET | 0 | 0 | 0 | 0 | 0 | 1 | 0 | 16 | 112327943
| Online PSC |  | https://podminky.urs.cz/item/CS_URS_2023_02/762823210 | [15 empty] | Online PSC | 2
| VV |  | dřev. podhled | [15 empty] | VV | 2 | 1 | True | 0 | ROZPOCET
| VV |  | 46*5,8 |  | 266.8 | [13 empty] | VV | 2 | 2 | True | 0 | ROZPOCET
| VV |  | Součet |  | 266.8 | [13 empty] | VV | 2 | 4 | True | 1 | ROZPOCET
39 | M | 60516100 | řezivo smrkové sušené tl 25 mm | m3 | 0.734 |  | 0 | CS ÚRS 2025 01 |  |  | základní | 0 | 0 | 0.5 | 0.367 | 0 | 0 | 32 | M | 2 |  |  |  | ROZPOCET | 0 | 0 | 0 | 0 | 0 | 1 | 0 | 16 | -1670148139
| VV |  | 266,8*0,1*0,025*1,1 |  | 0.734 | [13 empty] | VV | 2 | 2 | True | 0 | ROZPOCET
| VV |  | Součet |  | 0.734 | [13 empty] | VV | 2 | 4 | True | 1 | ROZPOCET
40 | K | 762895000 | Spojovací prostředky záklopu stropů, stropnic, podbíjení hřebíky, svory | m3 | 0.734 |  | 0 | CS ÚRS 2025 01 |  |  | základní | 0 | 0 | 0.0028 | 0.0020552 | 0 | 0 | 16 | K | 2 |  |  |  | ROZPOCET | 0 | 0 | 0 | 0 | 0 | 1 | 0 | 16 | -1381623850
| Online PSC |  | https://podminky.urs.cz/item/CS_URS_2023_02/762895000 | [15 empty] | Online PSC | 2
| VV |  | 0,734 |  | 0.734 | [13 empty] | VV | 2 | 2 | True | 0 | ROZPOCET
| VV |  | Součet |  | 0.734 | [13 empty] | VV | 2 | 4 | True | 1 | ROZPOCET
41 | K | 998766113 | Přesun hmot pro konstrukce tesařské stanovený z hmotnosti přesunovaného materiálu vodorovná dopravní vzdálenost do 50 m s omezením mechanizace v objektech výšky přes 12 do 24 m | t | 3.545 |  | 0 | CS ÚRS 2025 01 |  |  | základní | 2.172 | 7.6997 | 0 | 0 | 0 | 0 | 16 | K | 2 |  |  |  | ROZPOCET | 0 | 0 | 0 | 0 | 0 | 1 | 0 | 16 | 70770419
| Online PSC |  | https://podminky.urs.cz/item/CS_URS_2025_01/998766113 | [15 empty] | Online PSC | 2
| D | 763 | Konstrukce suché výstavby |  |  |  | 0 | [5 empty] | 192.5572 |  | 3.7221 |  | 0 | 2 | D | 1 |  |  |  | ROZPOCET | [6 empty] | 0
43 | K | 7631113271 | Příčka ze sádrokartonových desek s nosnou konstrukcí z jednoduchých ocelových profilů UW, CW jednoduše opláštěná deskou protipožární DF tl. 12,5 mm s izolací, EI 60, příčka tl. 150 mm, profil 150, Rw do 51 dB | m2 | 28.82 |  | 0 |  |  |  | základní | 0.999 | 28.7912 | 0.03008 | 0.86691 | 0 | 0 | 16 | K | 2 |  |  |  | ROZPOCET | 0 | 0 | 0 | 0 | 0 | 1 | 0 | 16 | -57293882
| VV |  | (14,565+0,55)*3,3 |  | 49.88 | [13 empty] | VV | 2 | 2 | True | 0 | ROZPOCET
| VV |  | -(2*2,7*3+1,8*2,7) |  | -21.06 | [13 empty] | VV | 2 | 2 | True | 0 | ROZPOCET
| VV |  | Součet |  | 28.82 | [13 empty] | VV | 2 | 4 | True | 1 | ROZPOCET
44 | K | 7631113271 | Příčka ze sádrokartonových desek s nosnou konstrukcí z jednoduchých ocelových profilů UW, CW jednoduše opláštěná deskou protipožární DF tl. 12,5 mm s izolací, EI 60, příčka tl. 150 mm, profil 150, Rw do 51 dB | m2 | 1.98 |  | 0 |  |  |  | základní | 0.999 | 1.978 | 0.03008 | 0.059558 | 0 | 0 | 16 | K | 2 |  |  |  | ROZPOCET | 0 | 0 | 0 | 0 | 0 | 1 | 0 | 16 | -589628045
| VV |  | 0,6*3,3 |  | 1.98 | [13 empty] | VV | 2 | 2 | True | 0 | ROZPOCET
| VV |  | roh u prostoru pro kopírku 4.NP | [15 empty] | VV | 2 | 1 | True | 0 | ROZPOCET
| VV |  | Součet |  | 1.98 | [13 empty] | VV | 2 | 4 | True | 1 | ROZPOCET
45 | K | 7631114291 | Příčka ze sádrokartonových desek s nosnou konstrukcí z jednoduchých ocelových profilů UW, CW dvojitě opláštěná deskami protipožárními DF tl. 2 x 12,5 mm EI 60, příčka tl. 200 mm, profil 150, s izolací, Rw do 56 dB | m2 | 5.265 |  | 0 |  |  |  | základní | 1.296 | 6.8234 | 0.05276 | 0.27778 | 0 | 0 | 16 | K | 2 |  |  |  | ROZPOCET | 0 | 0 | 0 | 0 | 0 | 1 | 0 | 16 | -1880960769
| VV |  | 4,05*3,3 |  | 13.365 | [13 empty] | VV | 2 | 2 | True | 0 | ROZPOCET
| VV |  | -3*2,7 |  | -8.1 | [13 empty] | VV | 2 | 2 | True | 0 | ROZPOCET
| VV |  | Součet |  | 5.265 | [13 empty] | VV | 2 | 4 | True | 1 | ROZPOCET
46 | K | 7631114291 | Příčka ze sádrokartonových desek s nosnou konstrukcí z jednoduchých ocelových profilů UW, CW dvojitě opláštěná deskami protipožárními DF tl. 2 x 12,5 mm EI 60, příčka tl. 200 mm, profil 150, s izolací, Rw do 56 dB | m2 | 3.63 |  | 0 |  |  |  | základní | 1.296 | 4.7045 | 0.05276 | 0.19152 | 0 | 0 | 16 | K | 2 |  |  |  | ROZPOCET | 0 | 0 | 0 | 0 | 0 | 1 | 0 | 16 | -885080702
| VV |  | 1,1*3,3 |  | 3.63 | [13 empty] | VV | 2 | 2 | True | 0 | ROZPOCET
| VV |  | roh u prostoru pro kopírku 4.NP | [15 empty] | VV | 2 | 1 | True | 0 | ROZPOCET
| VV |  | Součet |  | 3.63 | [13 empty] | VV | 2 | 4 | True | 1 | ROZPOCET
47 | K | 763111717 | Příčka ze sádrokartonových desek ostatní konstrukce a práce na příčkách ze sádrokartonových desek základní penetrační nátěr (oboustranný) | m2 | 66.46 |  | 0 | CS ÚRS 2025 01 |  |  | základní | 0.064 | 4.2534 | 0.0002 | 0.013292 | 0 | 0 | 16 | K | 2 |  |  |  | ROZPOCET | 0 | 0 | 0 | 0 | 0 | 1 | 0 | 16 | -1916183378
| Online PSC |  | https://podminky.urs.cz/item/CS_URS_2023_02/763111717 | [15 empty] | Online PSC | 2
| VV |  | 28,82+5,265+25,175 |  | 59.26 | [13 empty] | VV | 2 | 2 | True | 0 | ROZPOCET
| VV |  | 4*1,8 |  | 7.2 | [13 empty] | VV | 2 | 2 | True | 0 | ROZPOCET
| VV |  | Součet |  | 66.46 | [13 empty] | VV | 2 | 4 | True | 1 | ROZPOCET
48 | K | 763111717 | Příčka ze sádrokartonových desek ostatní konstrukce a práce na příčkách ze sádrokartonových desek základní penetrační nátěr (oboustranný) | m2 | 8.745 |  | 0 | CS ÚRS 2025 01 |  |  | základní | 0.064 | 0.55968 | 0.0002 | 0.001749 | 0 | 0 | 16 | K | 2 |  |  |  | ROZPOCET | 0 | 0 | 0 | 0 | 0 | 1 | 0 | 16 | -1280305166
| Online PSC |  | https://podminky.urs.cz/item/CS_URS_2023_02/763111717 | [15 empty] | Online PSC | 2
| VV |  | 1,98+3,63+3,135 |  | 8.745 | [13 empty] | VV | 2 | 2 | True | 0 | ROZPOCET
| VV |  | 4.NP | [15 empty] | VV | 2 | 1 | True | 0 | ROZPOCET
| VV |  | Součet |  | 8.745 | [13 empty] | VV | 2 | 4 | True | 1 | ROZPOCET
49 | K | 763112312 | Příčka mezibytová ze sádrokartonových desek s nosnou konstrukcí ze zdvojených ocelových profilů UW, CW dvojitě opláštěná deskami standardními A tl. 2 x 12,5 mm s dvojitou izolací, EI 30 DP1 , příčka tl. 155 mm, profil 50, Rw do 62 dB | m2 | 25.176 |  | 0 | CS ÚRS 2025 01 |  |  | základní | 1.682 | 42.346 | 0.05695 | 1.4338 | 0 | 0 | 16 | K | 2 |  |  |  | ROZPOCET | 0 | 0 | 0 | 0 | 0 | 1 | 0 | 16 | 168840324
| Online PSC |  | https://podminky.urs.cz/item/CS_URS_2023_02/763112312 | [15 empty] | Online PSC | 2
| VV |  | 12,735*1,6+3*1,6 |  | 25.176 | [13 empty] | VV | 2 | 2 | True | 0 | ROZPOCET
| VV |  | parapet a nadpraží | [15 empty] | VV | 2 | 1 | True | 0 | ROZPOCET
| VV |  | Součet |  | 25.176 | [13 empty] | VV | 2 | 4 | True | 1 | ROZPOCET
50 | K | 763121415 | Stěna předsazená ze sádrokartonových desek s nosnou konstrukcí z ocelových profilů CW, UW jednoduše opláštěná deskou standardní A tl. 12,5 mm bez izolace, EI 15, stěna tl. 112,5 mm, profil 100 | m2 | 27.72 |  | 0 | CS ÚRS 2025 01 |  |  | základní | 0.699 | 19.3763 | 0.01324 | 0.36701 | 0 | 0 | 16 | K | 2 |  |  |  | ROZPOCET | 0 | 0 | 0 | 0 | 0 | 1 | 0 | 16 | -1627445614
| Online PSC |  | https://podminky.urs.cz/item/CS_URS_2023_02/763121415 | [15 empty] | Online PSC | 2
| VV |  | (4,7+1,1+2,6)*3,3 |  | 27.72 | [13 empty] | VV | 2 | 2 | True | 0 | ROZPOCET
| VV |  | Součet |  | 27.72 | [13 empty] | VV | 2 | 4 | True | 1 | ROZPOCET
51 | K | 763121415 | Stěna předsazená ze sádrokartonových desek s nosnou konstrukcí z ocelových profilů CW, UW jednoduše opláštěná deskou standardní A tl. 12,5 mm bez izolace, EI 15, stěna tl. 112,5 mm, profil 100 | m2 | 3.135 |  | 0 | CS ÚRS 2025 01 |  |  | základní | 0.699 | 2.1914 | 0.01324 | 0.041507 | 0 | 0 | 16 | K | 2 |  |  |  | ROZPOCET | 0 | 0 | 0 | 0 | 0 | 1 | 0 | 16 | 955662885
| Online PSC |  | https://podminky.urs.cz/item/CS_URS_2023_02/763121415 | [15 empty] | Online PSC | 2
| VV |  | 0,95*3,3 |  | 3.135 | [13 empty] | VV | 2 | 2 | True | 0 | ROZPOCET
| VV |  | 4. NP , u prostoru pro kopírku | [15 empty] | VV | 2 | 1 | True | 0 | ROZPOCET
| VV |  | Součet |  | 3.135 | [13 empty] | VV | 2 | 4 | True | 1 | ROZPOCET
52 | K | 763121714 | Stěna předsazená ze sádrokartonových desek ostatní konstrukce a práce na předsazených stěnách ze sádrokartonových desek základní penetrační nátěr | m2 | 30.855 |  | 0 | CS ÚRS 2025 01 |  |  | základní | 0.032 | 0.98736 | 0.0001 | 0.0030855 | 0 | 0 | 16 | K | 2 |  |  |  | ROZPOCET | 0 | 0 | 0 | 0 | 0 | 1 | 0 | 16 | 735468505
| Online PSC |  | https://podminky.urs.cz/item/CS_URS_2023_02/763121714 | [15 empty] | Online PSC | 2
53 | K | 763131612 | Podhled ze sádrokartonových desek montáž nosné konstrukce z profilů CD, UD dvouvrstvé | m2 | 37.374 |  | 0 | CS ÚRS 2025 01 |  |  | základní | 0.815 | 30.4598 | 0.00029 | 0.010838 | 0 | 0 | 16 | K | 2 |  |  |  | ROZPOCET | 0 | 0 | 0 | 0 | 0 | 1 | 0 | 16 | -1609155583
| Online PSC |  | https://podminky.urs.cz/item/CS_URS_2023_02/763131612 | [15 empty] | Online PSC | 2
| VV |  | pro dřev.podhled | [15 empty] | VV | 2 | 1 | True | 0 | ROZPOCET
| VV |  | 3,14*3,45*3,45 |  | 37.374 | [13 empty] | VV | 2 | 2 | True | 0 | ROZPOCET
| VV |  | Součet |  | 37.374 | [13 empty] | VV | 2 | 4 | True | 1 | ROZPOCET
54 | M | 59030626 | profil pro stropní konstrukce a předsazené stěny CD 60 | m | 74.748 |  | 0 | CS ÚRS 2025 01 |  |  | základní | 0 | 0 | 0.00054 | 0.040364 | 0 | 0 | 32 | M | 2 |  |  |  | ROZPOCET | 0 | 0 | 0 | 0 | 0 | 1 | 0 | 16 | 885961990
| VV |  | 37,374*2 'Přepočtené koeficientem množství |  | 74.748 | [13 empty] | VV | 2 | 2 | False | 1 | ROZPOCET
55 | K | 763164635 | Obklad konstrukcí sádrokartonovými deskami včetně ochranných úhelníků ve tvaru U rozvinuté šíře přes 0,6 do 1,2 m, opláštěný deskou protipožární DF, tl. 12,5 mm | m | 4 |  | 0 | CS ÚRS 2025 01 |  |  | základní | 1.494 | 5.976 | 0.01486 | 0.05944 | 0 | 0 | 16 | K | 2 |  |  |  | ROZPOCET | 0 | 0 | 0 | 0 | 0 | 1 | 0 | 16 | -1591580033
| Online PSC |  | https://podminky.urs.cz/item/CS_URS_2023_02/763164635 | [15 empty] | Online PSC | 2
| VV |  | truhl. U , š. 600 mm | [15 empty] | VV | 2 | 1 | True | 0 | ROZPOCET
| VV |  | 4 |  | 4 | [13 empty] | VV | 2 | 2 | True | 0 | ROZPOCET
| VV |  | Součet |  | 4 | [13 empty] | VV | 2 | 4 | True | 1 | ROZPOCET
56 | K | 763182313 | Výplně otvorů konstrukcí ze sádrokartonových desek ostění oken z desek hloubky do 0,3 m | m | 25.47 |  | 0 | CS ÚRS 2025 01 |  |  | základní | 0.6 | 15.282 | 0.00278 | 0.070807 | 0 | 0 | 16 | K | 2 |  |  |  | ROZPOCET | 0 | 0 | 0 | 0 | 0 | 1 | 0 | 16 | 1756173224
| Online PSC |  | https://podminky.urs.cz/item/CS_URS_2023_02/763182313 | [15 empty] | Online PSC | 2
| VV |  | 12,735*2 |  | 25.47 | [13 empty] | VV | 2 | 2 | True | 0 | ROZPOCET
| VV |  | parapet a nadpraží | [15 empty] | VV | 2 | 1 | True | 0 | ROZPOCET
| VV |  | Součet |  | 25.47 | [13 empty] | VV | 2 | 4 | True | 1 | ROZPOCET
57 | K | 741920511R | Montáž nehořlavé izolační spáry mezi sklem a SDK vč. přípravy (sražení hran) | m | 35.3 |  | 0 |  |  |  | základní | 0.6 | 21.18 | 0.00278 | 0.098134 | 0 | 0 | 16 | K | 2 |  |  |  | ROZPOCET | 0 | 0 | 0 | 0 | 0 | 1 | 0 | 16 | -868322327
57a | M | PMT 31311311R | protipožární silikonový tmel vhodný i pro zasklívání a dilatující spáry | kus | 12 |  | 0 |  |  |  | základní | 0 | 0 | 0.01553 | 0.18636 | 0 | 0 | 32 | M | 2 |  |  |  | ROZPOCET | 0 | 0 | 0 | 0 | 0 | 1 | 0 | 16 | -1500697748
58 | K | 998763323 | Přesun hmot pro konstrukce montované z desek sádrokartonových, sádrovláknitých, cementovláknitých nebo cementových stanovený z hmotnosti přesunovaného materiálu vodorovná dopravní vzdálenost do 50 m s omezením mechanizace v objektech výšky přes 12 do 24 m | t | 3.109 |  | 0 | CS ÚRS 2025 01 |  |  | základní | 2.46 | 7.6481 | 0 | 0 | 0 | 0 | 16 | K | 2 |  |  |  | ROZPOCET | 0 | 0 | 0 | 0 | 0 | 1 | 0 | 16 | -316253907
| Online PSC |  | https://podminky.urs.cz/item/CS_URS_2025_01/998763323 | [15 empty] | Online PSC | 2
| D | 766 | Konstrukce truhlářské |  |  |  | 0 | [5 empty] | 23.1218 |  | 1.4385 |  | 0 | 2 | D | 1 |  |  |  | ROZPOCET | [6 empty] | 0
59 | K | 766693114 | Montáž ostatních truhlářských konstrukcí desek pro clonící zařízení, povrchově upravených, | kus | 13 |  | 0 | CS ÚRS 2025 01 |  |  | základní | 0.729 | 9.477 | 0 | 0 | 0 | 0 | 16 | K | 2 |  |  |  | ROZPOCET | 0 | 0 | 0 | 0 | 0 | 1 | 0 | 16 | -1097741939
| Online PSC |  | https://podminky.urs.cz/item/CS_URS_2023_02/766693114 | [15 empty] | Online PSC | 2
60 | M | 607222711 | vodící garnýž | m | 13 |  | 0 |  |  |  | základní | 0 | 0 | 0.02019 | 0.26247 | 0 | 0 | 32 | M | 2 |  |  |  | ROZPOCET | 0 | 0 | 0 | 0 | 0 | 1 | 0 | 16 | 818807040
61 | K | 7668211211 | Montáž nábytku - stolu | kus | 5 |  | 0 |  |  |  | základní | 1.041 | 5.205 | 0 | 0 | 0 | 0 | 16 | K | 2 |  |  |  | ROZPOCET | 0 | 0 | 0 | 0 | 0 | 1 | 0 | 16 | 651547835
| VV |  | 5 |  | 5 | [13 empty] | VV | 2 | 2 | True | 0 | ROZPOCET
| VV |  | dle specifikace interier. vybavení | [15 empty] | VV | 2 | 1 | True | 0 | ROZPOCET
| VV |  | Součet |  | 5 | [13 empty] | VV | 2 | 4 | True | 1 | ROZPOCET
62 | M | 55711124R | polohovací stůl , bílý , 160 x 80 cm dle specif.interier.vybavení | kus | 5 |  | 0 |  |  |  | základní | 0 | 0 | 0.028 | 0.14 | 0 | 0 | 32 | M | 2 |  |  |  | ROZPOCET | 0 | 0 | 0 | 0 | 0 | 1 | 0 | 16 | -279538383
63 | K | 7668211311 | Montáž stoličky | kus | 5 |  | 0 |  |  |  | základní | 0.133 | 0.665 | 0 | 0 | 0 | 0 | 16 | K | 2 |  |  |  | ROZPOCET | 0 | 0 | 0 | 0 | 0 | 1 | 0 | 16 | -850677048
| VV |  | 5 |  | 5 | [13 empty] | VV | 2 | 2 | True | 0 | ROZPOCET
| VV |  | Součet |  | 5 | [13 empty] | VV | 2 | 4 | True | 1 | ROZPOCET
64 | M | 55711126R | stolička tmavě šedá pro 110 kg, š. 60 cm , prům.sedáku 38 cm , dle specif. interier. vybavení | kus | 5 |  | 0 |  |  |  | základní | 0 | 0 | 0.028 | 0.14 | 0 | 0 | 32 | M | 2 |  |  |  | ROZPOCET | 0 | 0 | 0 | 0 | 0 | 1 | 0 | 16 | 182741085
65 | K | 7668211312 | Montáž sezení | kus | 32 |  | 0 |  |  |  | základní | 0.133 | 4.256 | 0 | 0 | 0 | 0 | 16 | K | 2 |  |  |  | ROZPOCET | 0 | 0 | 0 | 0 | 0 | 1 | 0 | 16 | -1595828818
| VV |  | 9+7+9+7 |  | 32 | [13 empty] | VV | 2 | 2 | True | 0 | ROZPOCET
| VV |  | dle specifikace interier. vybavení | [15 empty] | VV | 2 | 1 | True | 0 | ROZPOCET
| VV |  | Součet |  | 32 | [13 empty] | VV | 2 | 4 | True | 1 | ROZPOCET
66 | M | 55711129R | sezení - čalouněný molitan. sedák 48 x 48 x 5 cm , dle specif. interier. vybavení | kus | 32 |  | 0 |  |  |  | základní | 0 | 0 | 0.028 | 0.896 | 0 | 0 | 32 | M | 2 |  |  |  | ROZPOCET | 0 | 0 | 0 | 0 | 0 | 1 | 0 | 16 | 469765986
67 | K | 998766113 | Přesun hmot pro konstrukce truhlářské stanovený z hmotnosti přesunovaného materiálu vodorovná dopravní vzdálenost do 50 m s omezením mechanizace v objektech výšky přes 12 do 24 m | t | 1.438 |  | 0 | CS ÚRS 2025 01 |  |  | základní | 2.447 | 3.5188 | 0 | 0 | 0 | 0 | 16 | K | 2 |  |  |  | ROZPOCET | 0 | 0 | 0 | 0 | 0 | 1 | 0 | 16 | -969396759
| Online PSC |  | https://podminky.urs.cz/item/CS_URS_2025_01/998766113 | [15 empty] | Online PSC | 2
| D | 767 | Konstrukce zámečnické |  |  |  | 0 | [5 empty] | 33.9252 |  | 0.4772 |  | 0 | 2 | D | 1 |  |  |  | ROZPOCET | [6 empty] | 0
69 | K | 767620224 | Montáž oken s izolačními skly z hliníkových nebo ocelových profilů na polyuretanovou pěnu s dvojskly pevných do zdiva, plochy přes 2,5 do 6 m2 | m2 | 16.2 |  | 0 | CS ÚRS 2025 01 |  |  | základní | 0.993 | 16.0866 | 0.00013 | 0.002106 | 0 | 0 | 16 | K | 2 |  |  |  | ROZPOCET | 0 | 0 | 0 | 0 | 0 | 1 | 0 | 16 | -1305331891
| Online PSC |  | https://podminky.urs.cz/item/CS_URS_2023_02/767620224 | [15 empty] | Online PSC | 2
| VV |  | 6*2,7 |  | 16.2 | [13 empty] | VV | 2 | 2 | True | 0 | ROZPOCET
| VV |  | Součet |  | 16.2 | [13 empty] | VV | 2 | 4 | True | 1 | ROZPOCET
70 | M | 55341006R | okno Al s fixním zasklením EI60DP1 dle specifkace přes plochu 1 m2 přes v 2,5 m protipož. | m2 | 16.2 |  | 0 |  |  |  | základní | 0 | 0 | 0.01784 | 0.28901 | 0 | 0 | 32 | M | 2 |  |  |  | ROZPOCET | 0 | 0 | 0 | 0 | 0 | 1 | 0 | 16 | -817229518
71 | K | 767640111 | Montáž dveří ocelových nebo hliníkových vchodových jednokřídlových bez nadsvětlíku | kus | 1 |  | 0 | CS ÚRS 2025 01 |  |  | základní | 16.4 | 16.4 | 0 | 0 | 0 | 0 | 16 | K | 2 |  |  |  | ROZPOCET | 0 | 0 | 0 | 0 | 0 | 1 | 0 | 16 | -1336875690
| Online PSC |  | https://podminky.urs.cz/item/CS_URS_2023_02/767640111 | [15 empty] | Online PSC | 2
| VV |  | 1 |  | 1 | [13 empty] | VV | 2 | 2 | True | 0 | ROZPOCET
| VV |  | dveře 1800 x 2700 | [15 empty] | VV | 2 | 1 | True | 0 | ROZPOCET
| VV |  | Součet |  | 1 | [13 empty] | VV | 2 | 4 | True | 1 | ROZPOCET
72 | M | 55341169R | dveře jednokřídlé ocelové interierové protipožární EI30DP3-C3-S200 dle specifikace 900x1970mm vč. samozavírače a generálního klíč | m2 | 4.86 |  | 0 |  |  |  | základní | 0 | 0 | 0.03829 | 0.18609 | 0 | 0 | 32 | M | 2 |  |  |  | ROZPOCET | 0 | 0 | 0 | 0 | 0 | 1 | 0 | 16 | 58491411
| VV |  | 1,8*2,7 |  | 4.86 | [13 empty] | VV | 2 | 2 | True | 0 | ROZPOCET
| VV |  | Součet |  | 4.86 | [13 empty] | VV | 2 | 4 | True | 1 | ROZPOCET
73 | K | 998767113 | Přesun hmot pro zámečnické konstrukce stanovený z hmotnosti přesunovaného materiálu vodorovná dopravní vzdálenost do 50 m s omezením mechanizace v objektech výšky přes 12 do 24 m | t | 0.477 |  | 0 | CS ÚRS 2025 01 |  |  | základní | 3.016 | 1.4386 | 0 | 0 | 0 | 0 | 16 | K | 2 |  |  |  | ROZPOCET | 0 | 0 | 0 | 0 | 0 | 1 | 0 | 16 | -605936585
| Online PSC |  | https://podminky.urs.cz/item/CS_URS_2025_01/998767113 | [15 empty] | Online PSC | 2
| D | 771 | Podlahy z dlaždic |  |  |  | 0 | [5 empty] | 24.7374 |  | 0 |  | 3.3314 | 2 | D | 1 |  |  |  | ROZPOCET | [6 empty] | 0
75 | K | 771473810 | Demontáž soklíků z dlaždic keramických lepených rovných | m | 46.427 |  | 0 | CS ÚRS 2025 01 |  |  | základní | 0.069 | 3.2035 | 0 | 0 | 0.00325 | 0.15089 | 16 | K | 2 |  |  |  | ROZPOCET | 0 | 0 | 0 | 0 | 0 | 1 | 0 | 16 | 819007078
| Online PSC |  | https://podminky.urs.cz/item/CS_URS_2023_02/771473810 | [15 empty] | Online PSC | 2
| VV |  | 46,427 |  | 46.427 | [13 empty] | VV | 2 | 2 | True | 0 | ROZPOCET
| VV |  | Součet |  | 46.427 | [13 empty] | VV | 2 | 4 | True | 1 | ROZPOCET
76 | K | 771573810 | Demontáž podlah z dlaždic keramických lepených | m2 | 90.1 |  | 0 | CS ÚRS 2025 01 |  |  | základní | 0.239 | 21.5339 | 0 | 0 | 0.0353 | 3.1805 | 16 | K | 2 |  |  |  | ROZPOCET | 0 | 0 | 0 | 0 | 0 | 1 | 0 | 16 | -1473481948
| Online PSC |  | https://podminky.urs.cz/item/CS_URS_2023_02/771573810 | [15 empty] | Online PSC | 2
| VV |  | 90,1 |  | 90.1 | [13 empty] | VV | 2 | 2 | True | 0 | ROZPOCET
| VV |  | Součet |  | 90.1 | [13 empty] | VV | 2 | 4 | True | 1 | ROZPOCET
| D | 776 | Podlahy povlakové |  |  |  | 0 | [5 empty] | 72.7921 |  | 0.90816 |  | 0 | 2 | D | 1 |  |  |  | ROZPOCET | [6 empty] | 0
77 | K | 776111115 | Příprava podkladu broušení podlah stávajícího podkladu před litím stěrky | m2 | 90.1 |  | 0 | CS ÚRS 2025 01 |  |  | základní | 0.035 | 3.1535 | 0 | 0 | 0 | 0 | 16 | K | 2 |  |  |  | ROZPOCET | 0 | 0 | 0 | 0 | 0 | 1 | 0 | 16 | -1681743856
| Online PSC |  | https://podminky.urs.cz/item/CS_URS_2023_02/776111115 | [15 empty] | Online PSC | 2
78 | K | 776111311 | Příprava podkladu vysátí podlah | m2 | 90.1 |  | 0 | CS ÚRS 2025 01 |  |  | základní | 0.024 | 2.1624 | 0 | 0 | 0 | 0 | 16 | K | 2 |  |  |  | ROZPOCET | 0 | 0 | 0 | 0 | 0 | 1 | 0 | 16 | 1002939149
| Online PSC |  | https://podminky.urs.cz/item/CS_URS_2023_02/776111311 | [15 empty] | Online PSC | 2
79 | K | 776121112 | Příprava podkladu penetrace vodou ředitelná podlah | m2 | 90.1 |  | 0 | CS ÚRS 2025 01 |  |  | základní | 0.058 | 5.2258 | 3e-05 | 0.002703 | 0 | 0 | 16 | K | 2 |  |  |  | ROZPOCET | 0 | 0 | 0 | 0 | 0 | 1 | 0 | 16 | 527555493
| Online PSC |  | https://podminky.urs.cz/item/CS_URS_2023_02/776121112 | [15 empty] | Online PSC | 2
80 | K | 776141122 | Příprava podkladu vyrovnání samonivelační stěrkou podlah min.pevnosti 30 MPa, tloušťky přes 3 do 5 mm | m2 | 90.1 |  | 0 | CS ÚRS 2025 01 |  |  | základní | 0.245 | 22.0745 | 0.0075 | 0.67575 | 0 | 0 | 16 | K | 2 |  |  |  | ROZPOCET | 0 | 0 | 0 | 0 | 0 | 1 | 0 | 16 | 343296668
| Online PSC |  | https://podminky.urs.cz/item/CS_URS_2023_02/776141122 | [15 empty] | Online PSC | 2
81 | K | 776241121 | Montáž podlahovin ze sametového vinylu lepením pásů vzorovaných | m2 | 90.1 |  | 0 | CS ÚRS 2025 01 |  |  | základní | 0.277 | 24.9577 | 0.0003 | 0.02703 | 0 | 0 | 16 | K | 2 |  |  |  | ROZPOCET | 0 | 0 | 0 | 0 | 0 | 1 | 0 | 16 | 577114751
| Online PSC |  | https://podminky.urs.cz/item/CS_URS_2023_02/776241121 | [15 empty] | Online PSC | 2
| VV |  | 90,1 |  | 90.1 | [13 empty] | VV | 2 | 2 | True | 0 | ROZPOCET
| VV |  | Součet |  | 90.1 | [13 empty] | VV | 2 | 4 | True | 1 | ROZPOCET
82 | M | 284110801 | zátěžový koberec – sametový vinyl – tl. 4,3 mm, antimikrobiální úprava, odolnost proti plísním, rozměrová a barevná stálost, protikluznost – pomalý smyk μ ≥ 0.30, akustické vlastnosti ΔLw ≥ 20 dB, reakce na oheň Bfl -s1, elektrostatický náboj < 2kV | m2 | 99.11 |  | 0 |  |  |  | základní | 0 | 0 | 0.0018 | 0.1784 | 0 | 0 | 32 | M | 2 |  |  |  | ROZPOCET | 0 | 0 | 0 | 0 | 0 | 1 | 0 | 16 | -488717713
| VV |  | 90,1*1,1 |  | 99.11 | [13 empty] | VV | 2 | 2 | True | 0 | ROZPOCET
| VV |  | Součet |  | 99.11 | [13 empty] | VV | 2 | 4 | True | 1 | ROZPOCET
83 | K | 776421111 | Montáž lišt obvodových lepených | m | 46.427 |  | 0 | CS ÚRS 2025 01 |  |  | základní | 0.181 | 8.4033 | 1e-05 | 0.00046427 | 0 | 0 | 16 | K | 2 |  |  |  | ROZPOCET | 0 | 0 | 0 | 0 | 0 | 1 | 0 | 16 | -2001786460
| Online PSC |  | https://podminky.urs.cz/item/CS_URS_2023_02/776421111 | [15 empty] | Online PSC | 2
84 | M | 28411008 | lišta soklová PVC 16x60mm | m | 48.748 |  | 0 | CS ÚRS 2025 01 |  |  | základní | 0 | 0 | 0.0003 | 0.014624 | 0 | 0 | 32 | M | 2 |  |  |  | ROZPOCET | 0 | 0 | 0 | 0 | 0 | 1 | 0 | 16 | 643714087
| VV |  | 46,427*1,05 'Přepočtené koeficientem množství |  | 48.748 | [13 empty] | VV | 2 | 2 | False | 1 | ROZPOCET
85 | K | 776421711 | Montáž lišt vložení pásků z podlahoviny do lišt včetně nařezání | m | 46.427 |  | 0 | CS ÚRS 2025 01 |  |  | základní | 0.125 | 5.8034 | 0 | 0 | 0 | 0 | 16 | K | 2 |  |  |  | ROZPOCET | 0 | 0 | 0 | 0 | 0 | 1 | 0 | 16 | 2084768445
| Online PSC |  | https://podminky.urs.cz/item/CS_URS_2023_02/776421711 | [15 empty] | Online PSC | 2
| VV |  | 12,735+9,4+0,95+4,75+7,2+2,6 |  | 37.635 | [13 empty] | VV | 2 | 2 | True | 0 | ROZPOCET
| VV |  | 3,14*0,4*7 |  | 8.792 | [13 empty] | VV | 2 | 2 | True | 0 | ROZPOCET
| VV |  | Součet |  | 46.427 | [13 empty] | VV | 2 | 4 | True | 1 | ROZPOCET
86 | M | 284110801 | zátěžový koberec – sametový vinyl – tl. 4,3 mm, antimikrobiální úprava, odolnost proti plísním, rozměrová a barevná stálost, protikluznost – pomalý smyk μ ≥ 0.30, akustické vlastnosti ΔLw ≥ 20 dB, reakce na oheň Bfl -s1, elektrostatický náboj < 2kV | m2 | 5.107 |  | 0 |  |  |  | základní | 0 | 0 | 0.0018 | 0.0091926 | 0 | 0 | 32 | M | 2 |  |  |  | ROZPOCET | 0 | 0 | 0 | 0 | 0 | 1 | 0 | 16 | 1952435873
| VV |  | 46,427*0,1*1,1 |  | 5.107 | [13 empty] | VV | 2 | 2 | True | 0 | ROZPOCET
| VV |  | Součet |  | 5.107 | [13 empty] | VV | 2 | 4 | True | 1 | ROZPOCET
87 | K | 998776113 | Přesun hmot pro podlahy povlakové stanovený z hmotnosti přesunovaného materiálu vodorovná dopravní vzdálenost do 50 m s omezením mechanizace v objektech výšky přes 12 do 24 m | t | 0.908 |  | 0 | CS ÚRS 2025 01 |  |  | základní | 1.114 | 1.0115 | 0 | 0 | 0 | 0 | 16 | K | 2 |  |  |  | ROZPOCET | 0 | 0 | 0 | 0 | 0 | 1 | 0 | 16 | -1320044396
| Online PSC |  | https://podminky.urs.cz/item/CS_URS_2025_01/998776113 | [15 empty] | Online PSC | 2
| D | 783 | Dokončovací práce - nátěry |  |  |  | 0 | [5 empty] | 85.6491 |  | 0.077791 |  | 0 | 2 | D | 1 |  |  |  | ROZPOCET | [6 empty] | 0
89 | K | 783201403 | Příprava podkladu tesařských konstrukcí před provedením nátěru oprášení | m2 | 57.9 |  | 0 | CS ÚRS 2025 01 |  |  | základní | 0.011 | 0.6369 | 0 | 0 | 0 | 0 | 16 | K | 2 |  |  |  | ROZPOCET | 0 | 0 | 0 | 0 | 0 | 1 | 0 | 16 | 724696294
| Online PSC |  | https://podminky.urs.cz/item/CS_URS_2023_02/783201403 | [15 empty] | Online PSC | 2
| VV |  | 57,9 |  | 57.9 | [13 empty] | VV | 2 | 2 | True | 0 | ROZPOCET
| VV |  | Součet |  | 57.9 | [13 empty] | VV | 2 | 4 | True | 1 | ROZPOCET
90 | K | 783213011 | Preventivní napouštěcí nátěr tesařských prvků proti dřevokazným houbám, hmyzu a plísním nezabudovaných do konstrukce jednonásobný syntetický | m2 | 0.976 |  | 0 | CS ÚRS 2025 01 |  |  | základní | 0.086 | 0.083936 | 0.00014 | 0.00013664 | 0 | 0 | 16 | K | 2 |  |  |  | ROZPOCET | 0 | 0 | 0 | 0 | 0 | 1 | 0 | 16 | -488492893
| Online PSC |  | https://podminky.urs.cz/item/CS_URS_2023_02/783213011 | [15 empty] | Online PSC | 2
91 | K | 783218211 | Lakovací nátěr tesařských konstrukcí dvojnásobný s mezibroušením syntetický | m2 | 215.38 |  | 0 | CS ÚRS 2025 01 |  |  | základní | 0.304 | 65.4755 | 0.00029 | 0.06246 | 0 | 0 | 16 | K | 2 |  |  |  | ROZPOCET | 0 | 0 | 0 | 0 | 0 | 1 | 0 | 16 | -2114279224
| Online PSC |  | https://podminky.urs.cz/item/CS_URS_2023_02/783218211 | [15 empty] | Online PSC | 2
| VV |  | prkna ,fošny | [15 empty] | VV | 2 | 1 | True | 0 | ROZPOCET
| VV |  | 148,68+66,7 |  | 215.38 | [13 empty] | VV | 2 | 2 | True | 0 | ROZPOCET
| VV |  | Součet |  | 215.38 | [13 empty] | VV | 2 | 4 | True | 1 | ROZPOCET
92 | K | 783248221 | Lakovací nátěr tesařských konstrukcí dvojnásobný s mezibroušením polyuretanový | m2 | 57.9 |  | 0 | CS ÚRS 2025 01 |  |  | základní | 0.304 | 17.6016 | 0.00023 | 0.013317 | 0 | 0 | 16 | K | 2 |  |  |  | ROZPOCET | 0 | 0 | 0 | 0 | 0 | 1 | 0 | 16 | -1645566074
| Online PSC |  | https://podminky.urs.cz/item/CS_URS_2023_02/783248221 | [15 empty] | Online PSC | 2
| VV |  | 31,619+26,281 |  | 57.9 | [13 empty] | VV | 2 | 2 | True | 0 | ROZPOCET
| VV |  | Součet |  | 57.9 | [13 empty] | VV | 2 | 4 | True | 1 | ROZPOCET
93 | K | 783252101 | Tmelení tesařských konstrukcí lokální, včetně přebroušení tmelených míst rozsahu do 10% plochy, tmelem polyesterovým | m2 | 57.9 |  | 0 | CS ÚRS 2025 01 |  |  | základní | 0.029 | 1.6791 | 3e-05 | 0.001737 | 0 | 0 | 16 | K | 2 |  |  |  | ROZPOCET | 0 | 0 | 0 | 0 | 0 | 1 | 0 | 16 | -1964840203
| Online PSC |  | https://podminky.urs.cz/item/CS_URS_2023_02/783252101 | [15 empty] | Online PSC | 2
| VV |  | 57,9 |  | 57.9 | [13 empty] | VV | 2 | 2 | True | 0 | ROZPOCET
| VV |  | Součet |  | 57.9 | [13 empty] | VV | 2 | 4 | True | 1 | ROZPOCET
94 | K | 783317105 | Krycí nátěr (email) zámečnických konstrukcí jednonásobný syntetický samozákladující | m2 | 1 |  | 0 | CS ÚRS 2025 01 |  |  | základní | 0.172 | 0.172 | 0.00014 | 0.00014 | 0 | 0 | 16 | K | 2 |  |  |  | ROZPOCET | 0 | 0 | 0 | 0 | 0 | 1 | 0 | 16 | 1283066532
| Online PSC |  | https://podminky.urs.cz/item/CS_URS_2023_02/783317105 | [15 empty] | Online PSC | 2
| VV |  | 1 |  | 1 | [13 empty] | VV | 2 | 2 | True | 0 | ROZPOCET
| VV |  | lišty | [15 empty] | VV | 2 | 1 | True | 0 | ROZPOCET
| VV |  | Součet |  | 1 | [13 empty] | VV | 2 | 4 | True | 1 | ROZPOCET
| D | 784 | Dokončovací práce - malby a tapety |  |  |  | 0 | [5 empty] | 32.5814 |  | 0.17516 |  | 0.027931 | 2 | D | 1 |  |  |  | ROZPOCET | [6 empty] | 0
95 | K | 784111001 | Oprášení (ometení) podkladu v místnostech výšky do 3,80 m | m2 | 90.1 |  | 0 | CS ÚRS 2025 01 |  |  | základní | 0.012 | 1.0812 | 0 | 0 | 0 | 0 | 16 | K | 2 |  |  |  | ROZPOCET | 0 | 0 | 0 | 0 | 0 | 1 | 0 | 16 | -1332687787
| Online PSC |  | https://podminky.urs.cz/item/CS_URS_2023_02/784111001 | [15 empty] | Online PSC | 2
| VV |  | 90,1 |  | 90.1 | [13 empty] | VV | 2 | 2 | True | 0 | ROZPOCET
| VV |  | Součet |  | 90.1 | [13 empty] | VV | 2 | 4 | True | 1 | ROZPOCET
96 | K | 784121001 | Oškrabání malby v místnostech výšky do 3,80 m | m2 | 90.1 |  | 0 | CS ÚRS 2025 01 |  |  | základní | 0.074 | 6.6674 | 0.001 | 0.0901 | 0.00031 | 0.027931 | 16 | K | 2 |  |  |  | ROZPOCET | 0 | 0 | 0 | 0 | 0 | 1 | 0 | 16 | -1903936842
| Online PSC |  | https://podminky.urs.cz/item/CS_URS_2023_02/784121001 | [15 empty] | Online PSC | 2
| VV |  | 90,1 |  | 90.1 | [13 empty] | VV | 2 | 2 | True | 0 | ROZPOCET
| VV |  | Součet |  | 90.1 | [13 empty] | VV | 2 | 4 | True | 1 | ROZPOCET
97 | K | 784181101 | Penetrace podkladu jednonásobná základní akrylátová bezbarvá v místnostech výšky do 3,80 m | m2 | 90.1 |  | 0 | CS ÚRS 2025 01 |  |  | základní | 0.033 | 2.9733 | 0.0002 | 0.01802 | 0 | 0 | 16 | K | 2 |  |  |  | ROZPOCET | 0 | 0 | 0 | 0 | 0 | 1 | 0 | 16 | 142061969
| Online PSC |  | https://podminky.urs.cz/item/CS_URS_2023_02/784181101 | [15 empty] | Online PSC | 2
| VV |  | 90,1 |  | 90.1 | [13 empty] | VV | 2 | 2 | True | 0 | ROZPOCET
| VV |  | Součet |  | 90.1 | [13 empty] | VV | 2 | 4 | True | 1 | ROZPOCET
98 | K | 784191007 | Čištění vnitřních ploch hrubý úklid po provedení malířských prací omytím podlah | m2 | 90.1 |  | 0 | CS ÚRS 2025 01 |  |  | základní | 0.005 | 0.4505 | 1e-05 | 0.000901 | 0 | 0 | 4 | K | 2 |  |  |  | ROZPOCET | 0 | 0 | 0 | 0 | 0 | 1 | 0 | 4 | 1637621467
| Online PSC |  | https://podminky.urs.cz/item/CS_URS_2023_02/784191007 | [15 empty] | Online PSC | 2
| VV |  | 90,1 |  | 90.1 | [13 empty] | VV | 2 | 2 | True | 0 | ROZPOCET
| VV |  | Součet |  | 90.1 | [13 empty] | VV | 2 | 4 | True | 1 | ROZPOCET
99 | K | 784211101 | Malby z malířských směsí oděruvzdorných za mokra dvojnásobné, bílé za mokra oděruvzdorné výborně v místnostech výšky do 3,80 m | m2 | 136.055 |  | 0 | CS ÚRS 2025 01 |  |  | základní | 0.104 | 14.1497 | 0.00026 | 0.035374 | 0 | 0 | 16 | K | 2 |  |  |  | ROZPOCET | 0 | 0 | 0 | 0 | 0 | 1 | 0 | 16 | -1753658731
| Online PSC |  | https://podminky.urs.cz/item/CS_URS_2023_02/784211101 | [15 empty] | Online PSC | 2
| VV |  | 66,46*2+3,135 |  | 136.055 | [13 empty] | VV | 2 | 2 | True | 0 | ROZPOCET
| VV |  | SDK | [15 empty] | VV | 2 | 1 | True | 0 | ROZPOCET
| VV |  | Součet |  | 136.055 | [13 empty] | VV | 2 | 4 | True | 1 | ROZPOCET
100 | K | 784211101 | Malby z malířských směsí oděruvzdorných za mokra dvojnásobné, bílé za mokra oděruvzdorné výborně v místnostech výšky do 3,80 m | m2 | 14.355 |  | 0 | CS ÚRS 2025 01 |  |  | základní | 0.104 | 1.4929 | 0.00026 | 0.0037323 | 0 | 0 | 16 | K | 2 |  |  |  | ROZPOCET | 0 | 0 | 0 | 0 | 0 | 1 | 0 | 16 | 1508619002
| Online PSC |  | https://podminky.urs.cz/item/CS_URS_2023_02/784211101 | [15 empty] | Online PSC | 2
| VV |  | SDK 4.NP | [15 empty] | VV | 2 | 1 | True | 0 | ROZPOCET
| VV |  | (1,98+3,63)*2+3,135 |  | 14.355 | [13 empty] | VV | 2 | 2 | True | 0 | ROZPOCET
| VV |  | Součet |  | 14.355 | [13 empty] | VV | 2 | 4 | True | 1 | ROZPOCET
101 | K | 784221101 | Malby z malířských směsí otěruvzdorných za sucha dvojnásobné, bílé za sucha otěruvzdorné dobře v místnostech výšky do 3,80 m | m2 | 90.1 |  | 0 | CS ÚRS 2025 01 |  |  | základní | 0.064 | 5.7664 | 0.00029 | 0.026129 | 0 | 0 | 16 | K | 2 |  |  |  | ROZPOCET | 0 | 0 | 0 | 0 | 0 | 1 | 0 | 16 | -302586864
| Online PSC |  | https://podminky.urs.cz/item/CS_URS_2023_02/784221101 | [15 empty] | Online PSC | 2
| VV |  | 90,1 |  | 90.1 | [13 empty] | VV | 2 | 2 | True | 0 | ROZPOCET
| VV |  | strop | [15 empty] | VV | 2 | 1 | True | 0 | ROZPOCET
| VV |  | Součet |  | 90.1 | [13 empty] | VV | 2 | 4 | True | 1 | ROZPOCET
102 | K | 784221155 | Malby z malířských směsí otěruvzdorných za sucha Příplatek k cenám dvojnásobných maleb na tónovacích automatech, v odstínu sytém | m2 | 90.1 |  | 0 | CS ÚRS 2025 01 |  |  | základní | 0 | 0 | 1e-05 | 0.000901 | 0 | 0 | 16 | K | 2 |  |  |  | ROZPOCET | 0 | 0 | 0 | 0 | 0 | 1 | 0 | 16 | 1818912685
| Online PSC |  | https://podminky.urs.cz/item/CS_URS_2023_02/784221155 | [15 empty] | Online PSC | 2
| VV |  | 90,1 |  | 90.1 | [13 empty] | VV | 2 | 2 | True | 0 | ROZPOCET
| VV |  | Součet |  | 90.1 | [13 empty] | VV | 2 | 4 | True | 1 | ROZPOCET
| D | 786 | Dokončovací práce |  |  |  | 0 | [5 empty] | 5.8502 |  | 0.039 |  | 0 | 2 | D | 1 |  |  |  | ROZPOCET | [6 empty] | 0
103 | K | 786612200 | Montáž zvuk.pohlcujících závěsů | m2 | 56.55 |  | 0 | CS ÚRS 2025 01 |  |  | základní | 0.102 | 5.7681 | 0 | 0 | 0 | 0 | 16 | K | 2 |  |  |  | ROZPOCET | 0 | 0 | 0 | 0 | 0 | 1 | 0 | 16 | 1863350980
| Online PSC |  | https://podminky.urs.cz/item/CS_URS_2023_02/786612200 | [15 empty] | Online PSC | 2
| VV |  | 1,45*3,0*13 |  | 56.55 | [13 empty] | VV | 2 | 2 | True | 0 | ROZPOCET
| VV |  | Součet |  | 56.55 | [13 empty] | VV | 2 | 4 | True | 1 | ROZPOCET
104 | M | 63128001 | zvuk pohlcující závěs , bílý , 145 x 300 cm | ks | 13 |  | 0 | CS ÚRS 2025 01 |  |  | základní | 0 | 0 | 0.003 | 0.039 | 0 | 0 | 32 | M | 2 |  |  |  | ROZPOCET | 0 | 0 | 0 | 0 | 0 | 1 | 0 | 16 | 69809083
105 | K | 998786113 | Přesun hmot pro stínění a čalounické úpravy stanovený z hmotnosti přesunovaného materiálu vodorovná dopravní vzdálenost do 50 m s omezením mechanizace v objektech výšky (hloubky) přes 12 do 24 m | t | 0.039 |  | 0 | CS ÚRS 2025 01 |  |  | základní | 2.106 | 0.082134 | 0 | 0 | 0 | 0 | 16 | K | 2 |  |  |  | ROZPOCET | 0 | 0 | 0 | 0 | 0 | 1 | 0 | 16 | 1738341363
| Online PSC |  | https://podminky.urs.cz/item/CS_URS_2025_01/998786113 | [15 empty] | Online PSC | 2
104 | K | 787911115 | Zasklívání – ostatní práce montáž fólie na sklo neprůhledné | m2 | 25.176 |  | 0 | CS ÚRS 2025 01 |  |  | základní | 0.795 | 20.0149 | 0 | 0 | 0 | 0 | 16 | K | 2 |  |  |  | ROZPOCET | 0 | 0 | 0 | 0 | 0 | 1 | 0 | 16 | -1521362131
| Online PSC |  | https://podminky.urs.cz/item/CS_URS_2023_02/787911115 | [15 empty] | Online PSC | 2
| VV |  | 12,735*1,6+3*1,6 |  | 25.176 | [13 empty] | VV | 2 | 2 | True | 0 | ROZPOCET
| VV |  | Součet |  | 25.176 | [13 empty] | VV | 2 | 4 | True | 1 | ROZPOCET
105 | M | 63479014 | fólie na sklo nereflexní kouřová | m2 | 25.931 |  | 0 | CS ÚRS 2025 01 |  |  | základní | 0 | 0 | 0.0001 | 0.0025931 | 0 | 0 | 32 | M | 2 |  |  |  | ROZPOCET | 0 | 0 | 0 | 0 | 0 | 1 | 0 | 16 | 1843977808
| VV |  | 25,176*1,03 'Přepočtené koeficientem množství |  | 25.931 | [13 empty] | VV | 2 | 2 | False | 1 | ROZPOCET
106 | K | 945412112 | Teleskopická hydraulická montážní plošina výška zdvihu do 21 m | den | 2 |  | 0 | CS ÚRS 2025 01 |  |  | základní | 0.795 | 1.59 | 0 | 0 | 0 | 0 | 16 | K | 2 |  |  |  | ROZPOCET | 0 | 0 | 0 | 0 | 0 | 1 | 0 | 16 | -1521362131
| PP |  | Teleskopická hydraulická montážní plošina na samostatném podvozku, s otočným košem výška zdvihu do 21 m | [15 empty] | Online PSC | 2
107 | K | 998787113 | Přesun hmot pro zasklívání stanovený z hmotnosti přesunovaného materiálu vodorovná dopravní vzdálenost do 50 m s omezením mechanizace v objektech výšky přes 12 do 24 m | t | 0.003 |  | 0 | CS ÚRS 2025 01 |  |  | základní | 1.827 | 0.005481 | 0 | 0 | 0 | 0 | 16 | K | 2 |  |  |  | ROZPOCET | 0 | 0 | 0 | 0 | 0 | 1 | 0 | 16 | 2095973940
| Online PSC |  | https://podminky.urs.cz/item/CS_URS_2025_01/998787113 | [15 empty] | Online PSC | 2

## D14_CHL
[9 empty] | >> skryté sloupce << | [9 empty] | {e0785df0-06b3-443a-b018-f5ab3ce1c8bb}
2
| KRYCÍ LIST SOUPISU PRACÍ | [8 empty] | v --- níže se nacházejí doplnkové a pomocné údaje k sestavám --- v | [8 empty] | False
Stavba:
ZČU, FEL - Kolaborativní prostory ve 3. a 5. NP
Objekt:
N8203 - D 1.4 Zařízení chlazení
| KSO: |  |  |  |  | CC-CZ:
| Místo: |  |  |  |  | Datum:
| Zadavatel: |  |  |  |  | IČ:
|  | ZČU v Plzni |  |  |  | DIČ:
| Zhotovitel: |  |  |  |  | IČ:
DIČ:
| Projektant: |  |  |  |  | IČ:
|  | AS Projekt, s.r.o. |  |  |  | DIČ:
| Zpracovatel: |  |  |  |  | IČ:
|  | Ing. Straka |  |  |  | DIČ:
Poznámka:
| Cena bez DPH | [5 empty] | 0
|  |  | Základ daně |  |  | Sazba daně | Výše daně
| DPH | základní | 0 |  |  | 21% | 0
|  | snížená | 0 |  |  | 15% | 0
|  | zákl. přenesená | 0 |  |  | 21% | 0
|  | sníž. přenesená | 0 |  |  | 15% | 0
|  | nulová | 0 |  |  | 0% | 0
| Cena s DPH |  |  | v | CZK |  | 0
REKAPITULACE ČLENĚNÍ SOUPISU PRACÍ
Stavba:
ZČU, FEL - Kolaborativní prostory ve 3. a 5. NP
Objekt:
N8203 - D 1.4 Zařízení chlazení
Místo: | [5 empty] | Datum:
Zadavatel: |  |  | ZČU v Plzni |  |  | Projektant: | AS Projekt, s.r.o.
Zhotovitel: | [5 empty] | Zpracovatel: | Ing. Straka
Kód dílu - Popis | [6 empty] | Cena celkem [CZK]
Náklady stavby celkem | [6 empty] | 0 | [12 empty] | -1
| PSV - Práce a dodávky PSV | [5 empty] | 0
| 751 - Zařízení chlazení | [5 empty] | 0
SOUPIS PRACÍ
Stavba:
ZČU, FEL - Kolaborativní prostory ve 3. a 5. NP
Objekt:
N8203 - D 1.4 Zařízení chlazení
Místo: | [5 empty] | Datum:
Zadavatel: |  |  | ZČU v Plzni |  |  | Projektant: | AS Projekt, s.r.o.
Zhotovitel: | [5 empty] | Zpracovatel: | Ing. Straka
PČ | Typ | Kód | Popis | MJ | Množství | J.cena [CZK] | Cena celkem [CZK] | Cenová soustava |  |  | DPH | J. Nh [h] | Nh celkem [h] | J. hmotnost [t] | Hmotnost celkem [t] | J. suť [t] | Suť Celkem [t]
Náklady soupisu celkem | [6 empty] | 0 | [5 empty] | 0.413 |  | 0 |  | 0 |  | D | -1 | [7 empty] | 0
| D | PSV | Práce a dodávky PSV |  |  |  | 0 | [5 empty] | 0.413 |  | 0 |  | 0 | 2 | D | 0 | ROZPOCET | [6 empty] | 0
| D | 751 | Zařízení chlazení |  |  |  | 0 | [5 empty] | 0.413 |  | 0 |  | 0 | 2 | D | 1 | ROZPOCET | [6 empty] | 0
1 | K | 751000001 | Zařízení chlazení | kus | 1 | 0 | 0 |  |  |  | základní | 0.413 | 0.413 | 0 | 0 | 0 | 0 | 16 | K | 2 | ROZPOCET | 0 | 0 | 0 | 0 | 0 | 1 | 0 | 16 | 2145146015

## CHL_3NP
Pol.č. | KCN | Kód pol. | Popis položky | Jed. | Mn. | Cena za dodávku | Cena za montáž | CENA Kč
[8 empty] | Celkem za 1 jednotku | Celkem
Informace k tvorbě ceny:
V případě, že podle tohoto seznamu bude utvářena cena, přepokládá se, že výkaz, množství a výměry (tzv. výkazy výměr) potřebné k provedení díla si vyhotoví zpracovatel ceny, který zároveň nese veškerá rizika vyplývající z eventuálních rozdílů ve výkazech výměr oproti skutečnosti.
Zpracovatel ceny musí zahrnout rovněž takové práce a výkony, které je nutno k dokončení díla provést, a to i v případě, že nebyly v dokumentaci zobrazeny či popsány, eventuálně není obvyklé je zobrazovat.
Jednotlivé části dodávky musí být funkční, provozuschopné a kompletní.
Pro dodávku a montáž zařízení musí být zpracována výrobně technická a montážní dokumentace v souladu s tímto projektem v podrobnostech potřebných pro realizaci kompletního a funkčního díla.
Pokud v průběhu zpracování výrobně technické a montážní dokumentace budou v projektu zjištěny skutečnosti, které neumožňují zpracování výrobně technické dokumentace v souladu s projektem, nesmí být montáž zařízení zahájena a musí být informován projektant.
Pokud by dodavatel neměl jistotu splnění tohoto zadání zařízením definovaným v tomto projektu, je povinen toto oznámit před podepsáním smlouvy o dílo. Totéž musí učinit před zahájením jakýchkoliv kroků k zahájení díla.
Veškeré uvedené názvy a typy zařízení a výrobků slouží jako referenční příklad a dodavatel je může nahradit s tím, že je vždy nutno dodržet technické parametry zařízení či výrobku. Použití každého konkrétního zařízení či výrobku musí být v dodavatelské dokumentaci (výrobně technické a montážní) zohledněno a při tvorbě této dokumentace zkonfrontováno se všemi souvisejícími částmi zařízení včetně částí stavby (profesemi).
0. |  |  | DODAVATELSKÁ DOKUMENTACE | KS | 1 |  |  | 0 | 0
Zpracování dodavatelské výrobně technické a montážní dokumentace a její odsouhlasení investorem s ohledem na konkrétní výrobky vzešlé z výběrového řízení
Koordinace s ostatními profesemi v souladu s dodavatelskou výrobně technickou a montážní dokumentací s ohledem na konkrétní výrobky vzešlé z výběrového řízení
Zpracování plánu organizace výstavby včetně harmonogramu jednotlivých prací
Zpracování kontrolních výpočtů s ohledem na konkrétní výrobky vzešlé z výběrového řízení
Zpracování plánu BOZP
Vnitřní chladící jednotky vč. potrubních rozvodů
Poznámka:
- pohledové prvky zařízení musí být před objednáním odsouhlaseny investorem
- počty tvarovek a kotevních prvků jsou pouze orientační je nutno je upravit dle situce na montáži
1. | - | - | Vnitřní oběhová chladící jednotka (fancoil), kazetová pro montáž na strop, dvoutrubkový systém (pouze chlazení), EC motor, základní el. svorkovnice se vstupy pro napájení, řídící signál 0-10V a hlášení poruchy EC motoru, s filtrem, s vestavěným čerpadlem kondenzátu s výtlačnou hadičkou 1,5m, vč. pohledového opláštění a čtvercové mřížky "komfort" RAL 9010 | ks | 2 |  |  | 0 | 0
Parametry:
- chladící voda 6/12°C, vstupní vzduch 27°C / 46% r.v.
- vzduchový výkon (min/jmenovitý/max) = 1115/2681/3825 m3/h
- citelný chlad. výkon (min/jmenovitý/max) = 3.38/5.17/6.09 kW
- celkový chlad. výkon (min/jmenovitý/max) = 3.94/5.75/6.63 kW
- dp výměníku-voda (jmenovitý výkon) = 10,74kPa
- Pel = max. 215W, 230V, 50Hz
- rozměry 1100 x 435 x 985 mm (š x v x hl)
- hmotnost 65kg
- hladina akustického tlaku A (min/jmenovitý/max výkon) = 30/50/59 dB (5m)
2. | - | - | NEOBSAZENO
3. | - | - | Kotevní sada s protihlukovými podložkami pro zavěšení chladící jednotky do stropu | sada | 2 |  |  | 0 | 0
4. | - | - | Tlakově nezávislý seřizovací a regulační ventil, lineární charakteristika, závitové provedení, DN20, PN16, protékané médium voda 6/12°C, plynulé nastavení pro rozsah průtoků 110 -1100 l/h, tlaková ztráta 16kPa, měřící koncovky pro možnost měření průtoku, závit M30x1,5 pro připojení servopohonu | ks | 2 |  |  | 0 | 0
5. | - | - | Termoelektrický pohon ON/OFF 230V, napájení 230V, 50Hz, IP41, bez napětí uzavřen, vizuální indikátor pozice, kabel 1,2m připojení na ventil se závitem M30x1,5 | ks | 2 |  |  | 0 | 0
6. | 731 | 734 29-2715 | Kulový kohout uzavírací DN25, min. PN6, závitové provedení, ovládání páčkou | ks | 2 |  |  | 0 | 0
7. | 731 | 734 29-2716 | Kulový kohout uzavírací DN32, min. PN6, závitové provedení, ovládání páčkou | ks | 2 |  |  | 0 | 0
8. | - | - | Kovová vlnovcová hadice, materiál nerezová ocel, DN25, min. PN6, vnější závit / převlečná matice, L=300mm | ks | 4 |  |  | 0 | 0
9. | 731 | 734 29-1123 | Vypouštěcí kulový kohout DN15, min. 90°C, min. PN6, vč. návarku | ks | 4 |  |  | 0 | 0
10. | 731 | 734 29-1312 | Automatický plovákový odvzdušňovací ventil DN15 pro montáž na potrubí, mosazné provedení, min. 90°C, min. PN6, ochrana sedla ventilu před kontaminací, speciální těsnění zamezující únik média přes odvzdušňovací ventil vč. návarku | ks | 4 |  |  | 0 | 0
Potrubí z nerezových trubek - nerezová ocel č.1.4404/316L vč. nerezových tvarovek pro spojování lisováním
11. | 721 | 722 14-0114 | Ø28x1,2 | m | 18 |  |  | 0 | 0
12. | 721 | 722 14-0115 | Ø35x1,5 | m | 28 |  |  | 0 | 0
Tepelná izolace potrubí chlazené vody vč. tvarovek a armatur parotěsnou tepelnou izolací - potrubními tepelně izolačními pouzdry na bázi syntetického kaučuku s uzavřenou buněčnou strukturou, souč. tepelné vodivosti izolace (0°C) = max. 0,038 W/mK, faktor difuzního odporu min. 7000
13. | 713 | 713 46-3131 | DN25 - pouzdro Di=35mm, tl. izolace 13mm | m | 18 |  |  | 0 | 0
14. | 713 | 713 46-3131 | DN32 - pouzdro Di=42mm, tl. izolace 13mm | m | 28 |  |  | 0 | 0
Kotevní prvky z typového montážního systému (pozinkované prvky) pro kotvení potrubí ke stěnám/stropu s chladírenskými izolačními pouzdry pro eliminaci tepelných mostů
15. | - | - | DN25 (pro izolaci 13mm) | ks | 9 |  |  | 0 | 0
16. | - | - | DN32 (pro izolaci 13mm) | ks | 14 |  |  | 0 | 0
17. | 731 | 7321 99-100 | Orientační štítky na potrubí | ks | 4 |  |  | 0 | 0
18. | - | - | Montážní a pomocný materiál, potrubní tvarovky | sada | 1 |  |  | 0 | 0
19. | 923 | 230 12-0041 | Propláchnutí potrubních systémů dle ČSN EN 14336, příloha C | m | 46 |  |  | 0 | 0
20. | 923 | 2301 70-001 | Příprava pro tlakovou zkoušku potrubí do DN32 | sada | 1 |  |  | 0 | 0
21. | 733 | 733 19-0107 | Hydraulická zkouška těsnosti dle ČSN EN 14336, příloha A, B | m | 46 |  |  | 0 | 0
22. | - | - | Napuštění chladícího zařízení teplonosnou kapalinou - upravená voda dle ČSN 077104 vč. odvzdušnění | sada | 1 |  |  | 0 | 0
23. | - | - | Zaregulování, uvedení do provozu | hod | 5 |  |  | 0 | 0
24. | - | - | Provozní a funkční zkouška dle ČSN EN 14336 a ČSN 060310 za účasti navazujících profesí, zkušební provoz | hod | 8 |  |  | 0 | 0
25. | - | - | Montážní lešení | sada | 1 |  |  | 0 | 0
Stavební výpomoci
26. | - | - | Vrtání prostupů stěnami, po osazení potrubních rozvodů | ks | 6 |  |  | 0 | 0
opětné dozdění, zatěsnění a začištění (nesmí být použita montážní pěna)
27. |  |  | Utěsnění požárních prostupů potrubí | ks | 2 |  |  | 0 | 0
28. |  | 763 13-5812 | Demontáž kazetového podhledu | m2 | 2 |  |  | 0 | 0
29. |  | 767 58-4151 | Zpětná montáž kazetového podhledu | m2 | 2 |  |  | 0 | 0
Ostatní
30. | - | - | Vypracování výrobně-technické a montážní dokumentace | ks | 1 |  |  | 0 | 0
31. | - | - | Vypracování dokumentace skutečného provedení | ks | 1 |  |  | 0 | 0
32. | - | - | Doprava, přesun hmot | paušál | 1 |  |  | 0 | 0
|  |  | CELKEM D.1.4.b - CHLAZENÍ | [5 empty] | 0
Note on A17: Petra Skácelová:

## CHL_5NP
Pol.č. | KCN | Kód pol. | Popis položky | Jed. | Mn. | Cena za dodávku | Cena za montáž | CENA Kč
[8 empty] | Celkem za 1 jednotku | Celkem
Informace k tvorbě ceny:
V případě, že podle tohoto seznamu bude utvářena cena, přepokládá se, že výkaz, množství a výměry (tzv. výkazy výměr) potřebné k provedení díla si vyhotoví zpracovatel ceny, který zároveň nese veškerá rizika vyplývající z eventuálních rozdílů ve výkazech výměr oproti skutečnosti.
Zpracovatel ceny musí zahrnout rovněž takové práce a výkony, které je nutno k dokončení díla provést, a to i v případě, že nebyly v dokumentaci zobrazeny či popsány, eventuálně není obvyklé je zobrazovat.
Jednotlivé části dodávky musí být funkční, provozuschopné a kompletní.
Pro dodávku a montáž zařízení musí být zpracována výrobně technická a montážní dokumentace v souladu s tímto projektem v podrobnostech potřebných pro realizaci kompletního a funkčního díla.
Pokud v průběhu zpracování výrobně technické a montážní dokumentace budou v projektu zjištěny skutečnosti, které neumožňují zpracování výrobně technické dokumentace v souladu s projektem, nesmí být montáž zařízení zahájena a musí být informován projektant.
Pokud by dodavatel neměl jistotu splnění tohoto zadání zařízením definovaným v tomto projektu, je povinen toto oznámit před podepsáním smlouvy o dílo. Totéž musí učinit před zahájením jakýchkoliv kroků k zahájení díla.
Veškeré uvedené názvy a typy zařízení a výrobků slouží jako referenční příklad a dodavatel je může nahradit s tím, že je vždy nutno dodržet technické parametry zařízení či výrobku. Použití každého konkrétního zařízení či výrobku musí být v dodavatelské dokumentaci (výrobně technické a montážní) zohledněno a při tvorbě této dokumentace zkonfrontováno se všemi souvisejícími částmi zařízení včetně částí stavby (profesemi).
0. |  |  | DODAVATELSKÁ DOKUMENTACE | KS | 1 |  |  | 0 | 0
Zpracování dodavatelské výrobně technické a montážní dokumentace a její odsouhlasení investorem s ohledem na konkrétní výrobky vzešlé z výběrového řízení
Koordinace s ostatními profesemi v souladu s dodavatelskou výrobně technickou a montážní dokumentací s ohledem na konkrétní výrobky vzešlé z výběrového řízení
Zpracování plánu organizace výstavby včetně harmonogramu jednotlivých prací
Zpracování kontrolních výpočtů s ohledem na konkrétní výrobky vzešlé z výběrového řízení
Zpracování plánu BOZP
Vnitřní chladící jednotky vč. potrubních rozvodů
Poznámka:
- pohledové prvky zařízení musí být před objednáním odsouhlaseny investorem
- počty tvarovek a kotevních prvků jsou pouze orientační je nutno je upravit dle situce na montáži
1. | - | - | Vnitřní oběhová chladící jednotka (fancoil), kazetová kruhová s výfukem vzduchu 360°C, pro montáž pod strop, dvoutrubkový systém (pouze chlazení), EC motor, základní el. svorkovnice se vstupy pro napájení, řídící signál 0-10V a hlášení poruchy EC motoru, s filtrem, s vestavěným čerpadlem kondenzátu s výtlačnou hadičkou 1,5m, vč. pohledového opláštění a mřížky "komfort" RAL 9010 | ks | 2 |  |  | 0 | 0
Parametry:
- chladící voda 6/12°C, vstupní vzduch 27°C / 46% r.v.
- vzduchový výkon (min/jmenovitý/max) = 1188/1320/1530 m3/h
- citelný chlad. výkon (min/jmenovitý/max) = 4,3/4,7/5,41 kW
- celkový chlad. výkon (min/jmenovitý/max) = 5,7/6,3/7,2 kW
- dp výměníku-voda (jmenovitý výkon) = 13,5kPa
- Pel = max. 97W, 230V, 50Hz
- rozměry 947 x 365 x 947 mm (š x v x hl)
- hmotnost 25kg
- hladina akustického tlaku A (min/jmenovitý/max výkon) = 33/35/39 dB (5m)
2. | - | - | Kotevní sada s protihlukovými podložkami pro zavěšení chladící jednotky do stropu | sada | 2 |  |  | 0 | 0
3. | - | - | Tlakově nezávislý seřizovací a regulační ventil, lineární charakteristika, závitové provedení, DN20, PN16, protékané médium voda 6/12°C, plynulé nastavení pro rozsah průtoků 110 -1100 l/h, tlaková ztráta 16kPa, měřící koncovky pro možnost měření průtoku, závit M30x1,5 pro připojení servopohonu | ks | 2 |  |  | 0 | 0
4. | - | - | Termoelektrický pohon ON/OFF 230V, napájení 230V, 50Hz, IP41, bez napětí uzavřen, vizuální indikátor pozice, kabel 1,2m připojení na ventil se závitem M30x1,5 | ks | 2 |  |  | 0 | 0
5. | 731 | 734 29-2715 | Kulový kohout uzavírací DN25, min. PN6, závitové provedení, ovládání páčkou | ks | 2 |  |  | 0 | 0
6. | 731 | 734 29-2716 | Kulový kohout uzavírací DN32, min. PN6, závitové provedení, ovládání páčkou | ks | 2 |  |  | 0 | 0
7. | - | - | Kovová vlnovcová hadice, materiál nerezová ocel, DN25, min. PN6, vnější závit / převlečná matice, L=300mm | ks | 4 |  |  | 0 | 0
8. | 731 | 734 29-1123 | Vypouštěcí kulový kohout DN15, min. 90°C, min. PN6, vč. návarku | ks | 4 |  |  | 0 | 0
9. | 731 | 734 29-1312 | Automatický plovákový odvzdušňovací ventil DN15 pro montáž na potrubí, mosazné provedení, min. 90°C, min. PN6, ochrana sedla ventilu před kontaminací, speciální těsnění zamezující únik média přes odvzdušňovací ventil vč. návarku | ks | 4 |  |  | 0 | 0
Potrubí z nerezových trubek - nerezová ocel č.1.4404/316L vč. nerezových tvarovek pro spojování lisováním
10. | 721 | 722 14-0114 | Ø28x1,2 | m | 18 |  |  | 0 | 0
11. | 721 | 722 14-0115 | Ø35x1,5 | m | 28 |  |  | 0 | 0
Tepelná izolace potrubí chlazené vody vč. tvarovek a armatur parotěsnou tepelnou izolací - potrubními tepelně izolačními pouzdry na bázi syntetického kaučuku s uzavřenou buněčnou strukturou, souč. tepelné vodivosti izolace (0°C) = max. 0,038 W/mK, faktor difuzního odporu min. 7000
12. | 713 | 713 46-3131 | DN25 - pouzdro Di=35mm, tl. izolace 13mm | m | 18 |  |  | 0 | 0
13. | 713 | 713 46-3131 | DN32 - pouzdro Di=42mm, tl. izolace 13mm | m | 28 |  |  | 0 | 0
Kotevní prvky z typového montážního systému (pozinkované prvky) pro kotvení potrubí ke stěnám/stropu s chladírenskými izolačními pouzdry pro eliminaci tepelných mostů
14. | - | - | DN25 (pro izolaci 13mm) | ks | 9 |  |  | 0 | 0
15. | - | - | DN32 (pro izolaci 13mm) | ks | 14 |  |  | 0 | 0
16. | 731 | 7321 99-100 | Orientační štítky na potrubí | ks | 4 |  |  | 0 | 0
17. | - | - | Montážní a pomocný materiál, potrubní tvarovky | sada | 1 |  |  | 0 | 0
18. | 923 | 230 12-0041 | Propláchnutí potrubních systémů dle ČSN EN 14336, příloha C | m | 46 |  |  | 0 | 0
19. | 923 | 2301 70-001 | Příprava pro tlakovou zkoušku potrubí do DN32 | sada | 1 |  |  | 0 | 0
20. | 733 | 733 19-0107 | Hydraulická zkouška těsnosti dle ČSN EN 14336, příloha A, B | m | 46 |  |  | 0 | 0
21. | - | - | Napuštění chladícího zařízení teplonosnou kapalinou - upravená voda dle ČSN 077104 vč. odvzdušnění | sada | 1 |  |  | 0 | 0
22. | - | - | Zaregulování, uvedení do provozu | hod | 5 |  |  | 0 | 0
23. | - | - | Provozní a funkční zkouška dle ČSN EN 14336 a ČSN 060310 za účasti navazujících profesí, zkušební provoz | hod | 8 |  |  | 0 | 0
24. | - | - | Montážní lešení | sada | 1 |  |  | 0 | 0
Stavební výpomoci
25. | - | - | Vrtání prostupů stěnami, po osazení potrubních rozvodů | ks | 6 |  |  | 0 | 0
opětné dozdění, zatěsnění a začištění (nesmí být použita montážní pěna)
26. |  |  | Utěsnění požárních prostupů potrubí | ks | 2 |  |  | 0 | 0
27. |  | 763 13-5812 | Demontáž kazetového podhledu | m2 | 2 |  |  | 0 | 0
28. |  | 767 58-4151 | Zpětná montáž kazetového podhledu | m2 | 2 |  |  | 0 | 0
Ostatní
29. | - | - | Vypracování výrobně-technické a montážní dokumentace | ks | 1 |  |  | 0 | 0
30. | - | - | Vypracování dokumentace skutečného provedení | ks | 1 |  |  | 0 | 0
31. | - | - | Doprava, přesun hmot | paušál | 1 |  |  | 0 | 0
|  |  | CELKEM D.1.4.b - CHLAZENÍ | [5 empty] | 0
Note on A17: Petra Skácelová:

## D16_MaR
[9 empty] | >> skryté sloupce << | [9 empty] | {ea5da239-2190-4c21-ba38-e1cf90b80c5e}
2
| KRYCÍ LIST SOUPISU PRACÍ | [8 empty] | v --- níže se nacházejí doplnkové a pomocné údaje k sestavám --- v | [8 empty] | False
Stavba:
ZČU, FEL - Kolaborativní prostory ve 3. a 5. NP
Objekt:
N8204 - D 1.6 Zařízení pro měření a regulaci
| KSO: |  |  |  |  | CC-CZ:
| Místo: |  |  |  |  | Datum:
| Zadavatel: |  |  |  |  | IČ:
|  | ZČU v Plzni |  |  |  | DIČ:
| Zhotovitel: |  |  |  |  | IČ:
DIČ:
| Projektant: |  |  |  |  | IČ:
|  | AS Projekt, s.r.o. |  |  |  | DIČ:
| Zpracovatel: |  |  |  |  | IČ:
|  | Ing. Straka |  |  |  | DIČ:
Poznámka:
| Cena bez DPH | [5 empty] | 0
|  |  | Základ daně |  |  | Sazba daně | Výše daně
| DPH | základní | 0 |  |  | 21% | 0
|  | snížená | 0 |  |  | 15% | 0
|  | zákl. přenesená | 0 |  |  | 21% | 0
|  | sníž. přenesená | 0 |  |  | 15% | 0
|  | nulová | 0 |  |  | 0% | 0
| Cena s DPH |  |  | v | CZK |  | 0
REKAPITULACE ČLENĚNÍ SOUPISU PRACÍ
Stavba:
ZČU, FEL - Kolaborativní prostory ve 3. a 5. NP
Objekt:
N8204 - D 1.6 Zařízení pro měření a regulaci
Místo: | [5 empty] | Datum:
Zadavatel: |  |  | ZČU v Plzni |  |  | Projektant: | AS Projekt, s.r.o.
Zhotovitel: | [5 empty] | Zpracovatel: | Ing. Straka
Kód dílu - Popis | [6 empty] | Cena celkem [CZK]
Náklady stavby celkem | [6 empty] | 0 | [12 empty] | -1
| PSV - Práce a dodávky PSV | [5 empty] | 0
| 742 - Měření a regulace | [5 empty] | 0
SOUPIS PRACÍ
Stavba:
ZČU, FEL - Kolaborativní prostory ve 3. a 5. NP
Objekt:
N8204 - D 1.6 Zařízení pro měření a regulaci
Místo: | [5 empty] | Datum:
Zadavatel: |  |  | ZČU v Plzni |  |  | Projektant: | AS Projekt, s.r.o.
Zhotovitel: | [5 empty] | Zpracovatel: | Ing. Straka
PČ | Typ | Kód | Popis | MJ | Množství | J.cena [CZK] | Cena celkem [CZK] | Cenová soustava |  |  | DPH | J. Nh [h] | Nh celkem [h] | J. hmotnost [t] | Hmotnost celkem [t] | J. suť [t] | Suť Celkem [t]
Náklady soupisu celkem | [6 empty] | 0 | [5 empty] | 0.1 |  | 0 |  | 0 |  | D | -1 | [7 empty] | 0
| D | PSV | Práce a dodávky PSV |  |  |  | 0 | [5 empty] | 0.1 |  | 0 |  | 0 | 2 | D | 0 | ROZPOCET | [6 empty] | 0
| D | 742 | Měření a regulace |  |  |  | 0 | [5 empty] | 0.1 |  | 0 |  | 0 | 2 | D | 1 | ROZPOCET | [6 empty] | 0
1 | K | 742000002 | M a R | ks | 1 | 0 | 0 |  |  |  | základní | 0.1 | 0.1 | 0 | 0 | 0 | 0 | 16 | K | 2 | ROZPOCET | 0 | 0 | 0 | 0 | 0 | 1 | 0 | 16 | 1904164184

## MaR
D 1.6 Zařízení pro měření a regulaci
DATUM: |  | 01/2024
Další podmínky:
Rozvaděčové skříně (pokud jsou součástí nabídky) obsahují montážní chassis, kabelové úchyty, síťové přepěťové ochrany, jištěnou zásuvku, jištění systému, jištění ovládací fáze, nulovací a zemnící můstky. V ceně je dále zahrnuto sestavení skříně podle zakázkové dokumentace, oživení a komplexní vyzkoušení sestavy.
Cena dodávky celkem bez DPH: | [5 empty] | 0
Typ | PD | Položka | Popis | Cena/mj | mj | Celkem
Komponenty řídícího systému
TRM-FX | #REF! | ovládací jednotka regulátoru T2032FX |  |  | 2 | 0
T2032FX | #REF! | regulátor klimatizacní jednotky typu Fan-Coil |  |  | 2 | 0
Silová elektrovýbava
PL7-B2/1 |  | Moeller - jistič 2 A, char. B | jistič 1 pólový |  | 2 | 0
WK 2,5/U |  | Wieland - svorka 2,5 mm2, šedá |  |  | 6 | 0
| 0 | Ovládací skříňka (rozvodnice) |  |  | 2 | 0
|  | Snímač pohybu |  |  | 2 | 0
Inženýrské práce
|  | Programové vybavení operátorské/ých stanic(e) |  |  | 1 | 0
|  | Seřízení, uvedení do provozu |  |  | 1 | 0
|  | Výrobní dokumentace |  |  | 1 | 0
|  | Inženýrská činnost |  |  | 1 | 0
|  | Doprava |  |  | 1 | 0
Montáže
|  | CYKY 3x1,5 včetně montáže |  |  | 20 | 0
| 0 | J-Y(St)Y 2x2x0,8 včetně montáže |  |  | 100 | 0
0
| 0 | lišta plast 20x20/m včetně montáže |  |  | 70 | 0
| 0 | Pomocný montážní materiál |  |  | 1 | 0
| 0 | Montážní práce |  |  | 1 | 0
Celková kalkulace
|  | Komponenty řídícího systému |  |  |  | 0
|  | Silová elektrovýbava |  |  |  | 0
|  | Inženýrské práce |  |  |  | 0
|  | Montáže |  |  |  | 0
|  | Cena bez DPH [Kč]: |  |  |  | 0

## D17_ZTI
[9 empty] | >> skryté sloupce << | [9 empty] | {19ebc9d7-bd28-4e5c-9a68-72a5713494b6}
2
| KRYCÍ LIST SOUPISU PRACÍ | [8 empty] | v --- níže se nacházejí doplnkové a pomocné údaje k sestavám --- v | [8 empty] | False
Stavba:
ZČU, FEL - Kolaborativní prostory ve 3. a 5. NP
Objekt:
N8205 - D 1.7 Zařízení zdravotně technických instalací - odvod kondenzátu
| KSO: |  |  |  |  | CC-CZ:
| Místo: |  |  |  |  | Datum:
| Zadavatel: |  |  |  |  | IČ:
|  | ZČU v Plzni |  |  |  | DIČ:
| Zhotovitel: |  |  |  |  | IČ:
DIČ:
| Projektant: |  |  |  |  | IČ:
|  | AS Projekt, s.r.o. |  |  |  | DIČ:
| Zpracovatel: |  |  |  |  | IČ:
|  | Ing. Straka |  |  |  | DIČ:
Poznámka:
| Cena bez DPH | [5 empty] | 0
|  |  | Základ daně |  |  | Sazba daně | Výše daně
| DPH | základní | 0 |  |  | 21% | 0
|  | snížená | 0 |  |  | 15% | 0
|  | zákl. přenesená | 0 |  |  | 21% | 0
|  | sníž. přenesená | 0 |  |  | 15% | 0
|  | nulová | 0 |  |  | 0% | 0
| Cena s DPH |  |  | v | CZK |  | 0
REKAPITULACE ČLENĚNÍ SOUPISU PRACÍ
Stavba:
ZČU, FEL - Kolaborativní prostory ve 3. a 5. NP
Objekt:
N8205 - D 1.7 Zařízení zdravotně technických instalací - odvod kondenzátu
Místo: | [5 empty] | Datum:
Zadavatel: |  |  | ZČU v Plzni |  |  | Projektant: | AS Projekt, s.r.o.
Zhotovitel: | [5 empty] | Zpracovatel: | Ing. Straka
Kód dílu - Popis | [6 empty] | Cena celkem [CZK]
Náklady stavby celkem | [6 empty] | 0 | [12 empty] | -1
| PSV - Práce a dodávky PSV | [5 empty] | 0
| 721 - Zdravotechnika - vnitřní kanalizace | [5 empty] | 0
SOUPIS PRACÍ
Stavba:
ZČU, FEL - Kolaborativní prostory ve 3. a 5. NP
Objekt:
N8205 - D 1.7 Zařízení zdravotně technických instalací - odvod kondenzátu
Místo: | [5 empty] | Datum:
Zadavatel: |  |  | ZČU v Plzni |  |  | Projektant: | AS Projekt, s.r.o.
Zhotovitel: | [5 empty] | Zpracovatel: | Ing. Straka
PČ | Typ | Kód | Popis | MJ | Množství | J.cena [CZK] | Cena celkem [CZK] | Cenová soustava |  |  | DPH | J. Nh [h] | Nh celkem [h] | J. hmotnost [t] | Hmotnost celkem [t] | J. suť [t] | Suť Celkem [t]
Náklady soupisu celkem | [6 empty] | 0 | [5 empty] | 24.3761 |  | 0.02664 |  | 0 |  | D | -1 | [10 empty] | 0
| D | PSV | Práce a dodávky PSV |  |  |  | 0 | [5 empty] | 24.3761 |  | 0.02664 |  | 0 | 2 | D | 0 |  |  |  | ROZPOCET | [6 empty] | 0
| D | 721 | Zdravotechnika - vnitřní kanalizace |  |  |  | 0 | [5 empty] | 24.3761 |  | 0.02664 |  | 0 | 2 | D | 1 |  |  |  | ROZPOCET | [6 empty] | 0
1 | K | 721171903 | Opravy odpadního potrubí plastového vsazení odbočky do potrubí DN 50 | kus | 2 |  | 0 | CS ÚRS 2025 01 |  |  | základní | 0.342 | 0.684 | 0.0005 | 0.001 | 0 | 0 | 16 | K | 2 |  |  |  | ROZPOCET | 0 | 0 | 0 | 0 | 0 | 1 | 0 | 16 | -1930877561
| Online PSC |  | https://podminky.urs.cz/item/CS_URS_2023_02/721171903 | [15 empty] | Online PSC | 2
| VV |  | 1+1 |  | 2 | [13 empty] | VV | 2 | 2 | True | 0 | ROZPOCET
| VV |  | Součet |  | 2 | [13 empty] | VV | 2 | 4 | True | 1 | ROZPOCET
2 | K | 721171914 | Opravy odpadního potrubí plastového propojení dosavadního potrubí DN 75 | kus | 2 |  | 0 | CS ÚRS 2025 01 |  |  | základní | 0.356 | 0.712 | 0.00052 | 0.00104 | 0 | 0 | 16 | K | 2 |  |  |  | ROZPOCET | 0 | 0 | 0 | 0 | 0 | 1 | 0 | 16 | 676093483
| Online PSC |  | https://podminky.urs.cz/item/CS_URS_2023_02/721171914 | [15 empty] | Online PSC | 2
3 | K | 721173704 | Potrubí z trub polyetylenových svařované odpadní (svislé) DN 70 | m | 10.8 |  | 0 | CS ÚRS 2025 01 |  |  | základní | 0.638 | 6.8904 | 0.00073 | 0.007884 | 0 | 0 | 16 | K | 2 |  |  |  | ROZPOCET | 0 | 0 | 0 | 0 | 0 | 1 | 0 | 16 | 1265384476
| Online PSC |  | https://podminky.urs.cz/item/CS_URS_2023_02/721173704 | [15 empty] | Online PSC | 2
| VV |  | 3,6 |  | 3.6 | [13 empty] | VV | 2 | 2 | True | 0 | ROZPOCET
| VV |  | 3.NP | [15 empty] | VV | 2 | 1 | True | 0 | ROZPOCET
| VV |  | 7,2 |  | 7.2 | [13 empty] | VV | 2 | 2 | True | 0 | ROZPOCET
| VV |  | 5.NP | [15 empty] | VV | 2 | 1 | True | 0 | ROZPOCET
| VV |  | Součet |  | 10.8 | [13 empty] | VV | 2 | 4 | True | 1 | ROZPOCET
4 | K | 7211737221 | Potrubí z trub polyetylenových svařované připojovací DN 32 | m | 15.1 |  | 0 | CS ÚRS 2025 01 |  |  | základní | 0.392 | 5.9192 | 0.00036 | 0.005436 | 0 | 0 | 16 | K | 2 |  |  |  | ROZPOCET | 0 | 0 | 0 | 0 | 0 | 1 | 0 | 16 | 127583548
| VV |  | 5+2,8 |  | 7.8 | [13 empty] | VV | 2 | 2 | True | 0 | ROZPOCET
| VV |  | 3.NP | [15 empty] | VV | 2 | 1 | True | 0 | ROZPOCET
| VV |  | 4,6+2,7 |  | 7.3 | [13 empty] | VV | 2 | 2 | True | 0 | ROZPOCET
| VV |  | 5.NP | [15 empty] | VV | 2 | 1 | True | 0 | ROZPOCET
| VV |  | Součet |  | 15.1 | [13 empty] | VV | 2 | 4 | True | 1 | ROZPOCET
5 | K | 721173723 | Potrubí z trub polyetylenových svařované připojovací DN 50 | m | 24 |  | 0 | CS ÚRS 2025 01 |  |  | základní | 0.422 | 10.128 | 0.00047 | 0.01128 | 0 | 0 | 16 | K | 2 |  |  |  | ROZPOCET | 0 | 0 | 0 | 0 | 0 | 1 | 0 | 16 | -1260693317
| Online PSC |  | https://podminky.urs.cz/item/CS_URS_2023_02/721173723 | [15 empty] | Online PSC | 2
| VV |  | 12 |  | 12 | [13 empty] | VV | 2 | 2 | True | 0 | ROZPOCET
| VV |  | 3.NP | [15 empty] | VV | 2 | 1 | True | 0 | ROZPOCET
| VV |  | 12 |  | 12 | [13 empty] | VV | 2 | 2 | True | 0 | ROZPOCET
| VV |  | 5.NP | [15 empty] | VV | 2 | 1 | True | 0 | ROZPOCET
| VV |  | Součet |  | 24 | [13 empty] | VV | 2 | 4 | True | 1 | ROZPOCET
6 | K | 998721103 | Přesun hmot pro vnitřní kanalizace stanovený z hmotnosti přesunovaného materiálu vodorovná dopravní vzdálenost do 50 m v objektech výšky přes 12 do 24 m | t | 0.027 |  | 0 | CS ÚRS 2025 01 |  |  | základní | 1.575 | 0.042525 | 0 | 0 | 0 | 0 | 16 | K | 2 |  |  |  | ROZPOCET | 0 | 0 | 0 | 0 | 0 | 1 | 0 | 16 | -549096164
| Online PSC |  | https://podminky.urs.cz/item/CS_URS_2023_02/998721103 | [15 empty] | Online PSC | 2

## D18_SIL
[9 empty] | >> skryté sloupce << | [9 empty] | {c0b737c3-e2ad-4d91-8b2b-0f03c1b02cb5}
2
| KRYCÍ LIST SOUPISU PRACÍ | [8 empty] | v --- níže se nacházejí doplnkové a pomocné údaje k sestavám --- v | [8 empty] | False
Stavba:
ZČU, FEL - Kolaborativní prostory ve 3. a 5. NP
Objekt:
N8206 - D 1.8 Zařízení silnoproudé elektrotechniky
| KSO: |  |  |  |  | CC-CZ:
| Místo: |  |  |  |  | Datum:
| Zadavatel: |  |  |  |  | IČ:
|  | ZČU v Plzni |  |  |  | DIČ:
| Zhotovitel: |  |  |  |  | IČ:
DIČ:
| Projektant: |  |  |  |  | IČ:
|  | AS Projekt, s.r.o. |  |  |  | DIČ:
| Zpracovatel: |  |  |  |  | IČ:
|  | Ing. Roubal |  |  |  | DIČ:
Poznámka:
| Cena bez DPH | [5 empty] | 0
|  |  | Základ daně |  |  | Sazba daně | Výše daně
| DPH | základní | 0 |  |  | 21% | 0
|  | snížená | 0 |  |  | 15% | 0
|  | zákl. přenesená | 0 |  |  | 21% | 0
|  | sníž. přenesená | 0 |  |  | 15% | 0
|  | nulová | 0 |  |  | 0% | 0
| Cena s DPH |  |  | v | CZK |  | 0
REKAPITULACE ČLENĚNÍ SOUPISU PRACÍ
Stavba:
ZČU, FEL - Kolaborativní prostory ve 3. a 5. NP
Objekt:
N8206 - D 1.8 Zařízení silnoproudé elektrotechniky
Místo: | [5 empty] | Datum:
Zadavatel: |  |  | ZČU v Plzni |  |  | Projektant: | AS Projekt, s.r.o.
Zhotovitel: | [5 empty] | Zpracovatel: | Ing. Roubal
Kód dílu - Popis | [6 empty] | Cena celkem [CZK]
Náklady stavby celkem | [6 empty] | 0 | [12 empty] | -1
| PSV - Práce a dodávky PSV | [5 empty] | 0
| 741 - Elektroinstalace - silnoproud | [5 empty] | 0
SOUPIS PRACÍ
Stavba:
ZČU, FEL - Kolaborativní prostory ve 3. a 5. NP
Objekt:
N8206 - D 1.8 Zařízení silnoproudé elektrotechniky
Místo: | [5 empty] | Datum:
Zadavatel: |  |  | ZČU v Plzni |  |  | Projektant: | AS Projekt, s.r.o.
Zhotovitel: | [5 empty] | Zpracovatel: | Ing. Roubal
PČ | Typ | Kód | Popis | MJ | Množství | J.cena [CZK] | Cena celkem [CZK] | Cenová soustava |  |  | DPH | J. Nh [h] | Nh celkem [h] | J. hmotnost [t] | Hmotnost celkem [t] | J. suť [t] | Suť Celkem [t]
Náklady soupisu celkem | [6 empty] | 0 | [5 empty] | 0.085 |  | 0 |  | 0 |  | D | -1 | [7 empty] | 0
| D | PSV | Práce a dodávky PSV |  |  |  | 0 | [5 empty] | 0.085 |  | 0 |  | 0 | 2 | D | 0 | ROZPOCET | [6 empty] | 0
| D | 741 | Elektroinstalace - silnoproud |  |  |  | 0 | [5 empty] | 0.085 |  | 0 |  | 0 | 2 | D | 1 | ROZPOCET | [6 empty] | 0
1 | K | 741000001 | Elektroinstalace | ks | 1 | 0 | 0 |  |  |  | základní | 0.085 | 0.085 | 0 | 0 | 0 | 0 | 16 | K | 2 | ROZPOCET | 0 | 0 | 0 | 0 | 0 | 1 | 0 | 16 | -1377970554

## 1 - Silnoproud
PČ | Typ | Kód | Popis | MJ | Množství | J.cena [CZK] | Cena celkem [CZK] | Cenová soustava
Náklady soupisu celkem | [6 empty] | 0
| D | 741 | Elektroinstalace - silnoproud |  |  |  | 0
1 | K | 741110511 | Montáž lišta a kanálek vkládací šířky do 60 mm s víčkem | m | 404 |  | 0
2 | M | 34571010 | lišta elektroinstalační vkládací 18x13mm | m | 140 |  | 0
3 | M | 34571012 | lišta elektroinstalační vkládací 40x15mm | m | 120 |  | 0
4 | M | 34571008 | lišta elektroinstalační hranatá PVC 40x40mm | m | 110 |  | 0
5 | M | 34571215 | kanál elektroinstalační hranatý PVC 80x40mm | m | 34 |  | 0
6 | K | 741110512 | Montáž lišta a kanálek vkládací šířky přes 60 do 120 mm s víčkem | m | 30 |  | 0
7 | M | 34571217 | kanál elektroinstalační hranatý PVC 120x40mm | m | 30 |  | 0
8 | M | ind. Kalkulace | spojky, rohy a koncovky k lištám | % | 10 |  | 0
9 | K | 741112061 | Montáž krabice přístrojová zapuštěná plastová kruhová | kus | 12 |  | 0
10 | M | 34571451 | krabice pod omítku PVC přístrojová kruhová D 70mm hluboká | kus | 12 |  | 0
11 | K | 741112101 | Montáž rozvodka zapuštěná plastová kruhová | kus | 4 |  | 0
12 | M | 34571521 | krabice pod omítku PVC odbočná kruhová D 70mm s víčkem a svorkovnicí | kus | 4 |  | 0
13 | K | 741112111 | Montáž rozvodka nástěnná plastová čtyřhranná vodič D do 4 mm2 | kus | 128 |  | 0
14 | M | 34571475 | krabice lištová PVC přístrojová čtvercová 80x80mm mělká | kus | 80 |  | 0
15 | M | 34571476 | krabice lištová PVC přístrojová čtvercová 80x80mm hluboká | kus | 12 |  | 0
16 | M | 34571477 | krabice lištová PVC přístrojová obdélníková 105x80mm pro dvojzásuvku | kus | 18 |  | 0
17 | M | 34571499 | krabice lištová PVC odbočná čtvercová se svorkovnicí 80x80mm | kus | 8 |  | 0
| VV |  | U světelných vývodů počet minimalizujte, spojujte v krabicích pod spínači nebo zásuvkami. Mělké krabice 80x80 jsou použity na napojení šňúrových vývodů k svítidlům
18 | K | 741112112 | Montáž rozvodka nástěnná plastová čtyřhranná vodič D do 6 mm2 | kus | 2 |  | 0
19 | M | 38491006 | krabice instalační požárně odolná 4 plastové průchodky dvě keramické svorkovnice 120x50x100mm | kus | 2 |  | 0
20 | K | 741122711 | Montáž kabel Cu plný kulatý pancéřovaný žíla 3x1,5 až 2,5 mm2 uložený pevně (např. CYKYDY) | m | 10 |  | 0
21 | M | ADI.0036132.URS | Hnědý kabel PRAFlaDur-J 3x1,5 RE P60-R | m | 10.5 |  | 0
22 | M | 34571744 | příchytka kovová jednostranná s dírou, požárně odolná, průměr vodiče 14mm | kus | 30 |  | 0
| VV |  | Použije se na prodloužení NO
23 | K | 741112352 | Otevření nebo uzavření krabice pancéřové víčkem na 2 šrouby | kus | 24 |  | 0
24 | M | 34571551 | víčko krabic z PH, D 80mm, čtverec 80x80 mm | kus | 30 |  | 0
| VV |  | Použito na zaslepení vývodů po demontovaných svítidlech
25 | K | 741130021 | Ukončení vodič izolovaný do 2,5 mm2 na svorkovnici | kus | 150 |  | 0
26 | M | 34562694 | svorkovnice krabicová bezšroubová jednopólová pro 3 vodiče 0,5-2,5mm2, 400V 24A | kus | 150 |  | 0
27 | K | 741120501 | Montáž šňůra Cu lehká a střední do 7 žil uložená volně (např. CGSG) | m | 50 |  | 0
28 | M | 34113406 | kabel instalační flexibilní jádro Cu lanované izolace pryž plášť pryž 300/500V (H05RR-F) 3x1,50mm2 | m | 52.5 |  | 0
| VV |  | Použije se na přívody k svítidlům po stropním závěsu
29 | K | 741122211 | Montáž kabel Cu plný kulatý žíla 3x1,5 až 6 mm2 uložený volně (např. CYKY) | m | 550 |  | 0
30 | K | 741122611 | Montáž kabel Cu plný kulatý žíla 3x1,5 až 6 mm2 uložený pevně (např. CYKY) | m | 50 |  | 0
31 | M | 34111030 | kabel instalační jádro Cu plné izolace PVC plášť PVC 450/750V (CYKY) 3x1,5mm2 | m | 367.5 |  | 0
32 | M | 34111036 | kabel instalační jádro Cu plné izolace PVC plášť PVC 450/750V (CYKY) 3x2,5mm2 | m | 262.5 |  | 0
33 | K | 741122232 | Montáž kabel Cu plný kulatý žíla 5x4 až 6 mm2 uložený volně (např. CYKY) | m | 100 |  | 0
34 | M | 34111098 | kabel instalační jádro Cu plné izolace PVC plášť PVC 450/750V (CYKY) 5x4mm2 | m | 105 |  | 0
35 | K | 741120201 | Montáž vodič Cu izolovaný plný a laněný s PVC pláštěm žíla 1,5-16 mm2 volně (např. CY, CHAH-V) | m | 130 |  | 0
36 | M | 34140825 | vodič propojovací jádro Cu plné izolace PVC 450/750V (H07V-U) 1x4mm2 | m | 31.5 |  | 0
37 | M | 34140826 | vodič propojovací jádro Cu plné izolace PVC 450/750V (H07V-U) 1x6mm2 | m | 105 |  | 0
38 | K | 741420022 | Montáž svorka hromosvodná se 3 a více šrouby | kus | 12 |  | 0
39 | M | 35431043 | svorka uzemnění Cu bez pásky na vodovodní potrubí a okapové roury | kus | 8 |  | 0
40 | M | 35431044 | páska Cu | m | 2 |  | 0
41 | M | 35431045 | svorka uzemnění Cu na potrubí 1/2" - 22mm | kus | 4 |  | 0
42 | K | 741128005 | Ostatní práce při montáži vodičů a kabelů - trasování vedení na omítce | m | 30 |  | 0
43 | K | 741132103 | Ukončení kabelů 3x1,5 až 4 mm2 smršťovací záklopkou nebo páskem bez letování | kus | 33 |  | 0
44 | K | 741132145 | Ukončení kabelů 5x1,5 až 4 mm2 smršťovací záklopkou nebo páskem bez letování | kus | 6 |  | 0
45 | K | 741112353 | Otevření nebo uzavření krabice pancéřové víčkem na 4 šrouby | kus | 8 |  | 0
46 | K | 741130001 | Ukončení vodičů izolovaných s označením a zapojením v rozváděči nebo na přístroji, průřezu žíly do 2,5 mm2 | kus | 24 |  | 0
| VV |  | Položky na 2 řádkách nad poznámkou se použijí se na vývody pro Wifi, kamery, VZT a ostatní zařízení
47 | K | 741310201 | Montáž vypínač (polo)zapuštěný šroubové připojení 1-jednopólový | kus | 2 |  | 0
48 | M | 34539000 | přístroj spínače jednopólového, řazení 1, 1So šroubové svorky | kus | 2 |  | 0
49 | K | 741310231 | Montáž přepínač (polo)zapuštěný šroubové připojení 5-seriový se zapojením vodičů | kus | 3 |  | 0
50 | M | 34539002 | přístroj přepínače sériového, řazení 5 šroubové svorky | kus | 1 |  | 0
51 | K | 742430015 | Montáž žaluziového ovladače pro plátno | kus | 2 |  | 0
52 | M | 73769003 | spínač žaluziový bílý bez rámečku | kus | 2 |  | 0
53 | K | 741310011 | Montáž ovladač nástěnný 1/0-tlačítkový zapínací prostředí normální se zapojením vodičů | kus | 1 |  | 0
54 | M | 34539009 | přístroj ovládače zapínacího, řazení 1/0, 1/0S, 1/0So šroubové svorky | kus | 1 |  | 0
55 | M | 34539049 | kryt spínače jednoduchý | kus | 3 |  | 0
56 | M | 34539050 | kryt spínače dělený | kus | 3 |  | 0
57 | M | 34539059 | rámeček jednonásobný | kus | 1 |  | 0
58 | M | 34539060 | rámeček dvojnásobný, pro vodorovnou i svislou montáž | kus | 1 |  | 0
59 | M | 34539061 | rámeček trojnásobný | kus | 1 |  | 0
60 | M | 34539062 | rámeček čtyřnásobný | kus | 1 |  | 0
| VV |  | Počet rámečku je jen odhadnutý, upraví se při montáži dle skutečné potřeby
61 | K | 741313042 | Montáž zásuvka (polo)zapuštěná šroubové připojení 2P+PE dvojí zapojení - průběžná | kus | 23 |  | 0
62 | M | 34555239 | přístroj zásuvky zápustné jednonásobné, krytka, šroubové svorky | kus | 2 |  | 0
63 | M | 34555238 | zásuvka zápustná dvojnásobná, šroubové svorky | kus | 21 |  | 0
64 | K | 741372062 | Montáž svítidlo LED interiérové přisazené stropní hranaté nebo kruhové přes 0,09 do 0,36 m2 se zapojením vodičů | kus | 49 |  | 0
65 | K | 741378003 | Zřízení upevňovacích bodů pro svítidlo s osazením závěsného háku v betonu | kus | 76 |  | 0
66 | M | 8596099100865 | MODUS DON 3000, 775mm, LED 830, bílé těleso, bílý reflektor s optikou 80°, driver 500mA | kus | 24 |  | 0
67 | M | 8596099038076 | MODUS EXAL3000, kruh 400mm, LED 830, opálový kryt, přisazené, bílé, nestmívatelné | kus | 3 |  | 0
68 | M | 8596099047221 | MODUS EXAL8000, kruh 800mm, LED 840, prizma-opálový kryt, přisazené, bílé, nestmívatelné | kus | 5 |  | 0
69 | M | 8596099044671 | MODUS ASTA 3000M, asymetrický reflektor, 1200mm, přisazené/závěsné, LED 840, Svítidlo s asymetrickým reflektorem | kus | 2 |  | 0
70 | M | 8596099108786 | MODUS SPMP2000, přisazené, LED 840, opálový kryt , průměr 190mm, 500mA , nestmívatelné | kus | 4 |  | 0
71 | M | 8596099115159 | MODUS SPMP2000, přisazené, LED 840, opálový kryt , průměr 190mm, 500mA DALI, stmívatelné | kus | 10 |  | 0
72 | M | 8596099024864 | MODUS KX 3000, 1210mm, opálový PMMA kryt, přisazené, LED 840, driver 500mA | kus | 1 |  | 0
| VV |  | Všechny LED zdroje objednejte 4000K
73 | K | 741372022 | Montáž svítidlo LED interiérové přisazené nástěnné hranaté nebo kruhové přes 0,09 do 0,36 m2 se zapojením vodičů | kus | 2 |  | 0
74 | M | 34835013 | svítidlo LED nouzové vestavné baterie 3h | kus | 2 |  | 0
| VV |  | svítidlo musí splňovat požadavky na napojení na CBS – tedy obvyklých 230V AC / 220V DC.
75 | K | 998741101 | Přesun hmot tonážní pro silnoproud v objektech v do 6 m | t | 2.6 |  | 0
76 | K | 741810003 | Celková prohlídka elektrického rozvodu a zařízení přes 0,5 do 1 milionu Kč | kus | 1 |  | 0
77 | K | HZS2231 | Hodinové zúčtovací sazby profesí PSV provádění stavebních instalací elektrikář | hod | 16 |  | 0
| VV |  | Demontáže staré instalace a svítidel
78 | K | HZS2232 | Hodinové zúčtovací sazby profesí PSV provádění stavebních instalací elektrikář odborný | hod | 32 |  | 0
| VV |  | Použito pro připojování jednotlivých svítidlech a v zařízení, uvedení do provozu
|  |  | součet |  |  |  | 0

## 2-Rozvaděče
PČ | Typ | Kód | Popis | MJ | Množství | J.cena [CZK] | Cena celkem [CZK] | Cenová soustava
Náklady soupisu celkem | [6 empty] | 0
| D | 741 – Elektroinstalace |  |  |  |  | 0
201 | K | 741210002 | Montáž rozvodnice oceloplechová nebo plastová běžná do 50 kg | kus | 2 |  | 0
202 | M | 35711005 | rozvodnice zapuštěná, průhledné dveře, IP41, 48 modulárních jednotek, vč. N/pE | kus | 2 |  | 0
203 | K | 741310431 | Montáž spínač tří/čtyřpólový vestavný pro jakýkoliv počet komor nebo paket | kus | 2 |  | 0
204 | M | 35822180 | jistič 3-pólový 40 A vypínací charakteristika C vypínací schopnost 10 kA | kus | 2 |  | 0
| VV |  | Srovnatelné položky – použito pro hlavní vypínač
205 | K | 741320101 | Montáž jističů jednopólových nn do 25 A bez krytu se zapojením vodičů | kus | 36 |  | 0
206 | M | 35822115 | jistič 1-pólový 10 A vypínací charakteristika B vypínací schopnost 6 kA | kus | 20 |  | 0
207 | M | 35822119 | jistič 1-pólový 13 A vypínací charakteristika B vypínací schopnost 6 kA | kus | 2 |  | 0
208 | M | 35822111 | jistič 1-pólový 16 A vypínací charakteristika B vypínací schopnost 10 kA | kus | 14 |  | 0
209 | K | 741320171 | Montáž jističů třípólových nn do 63 A bez krytu se zapojením vodičů | kus | 2 |  | 0
210 | M | 35822173 | jistič 3-pólový 25 A vypínací charakteristika C vypínací schopnost 10 kA | kus | 2 |  | 0
211 | K | 741321041 | Montáž proudových chráničů čtyřpólových nn do 63 A bez krytu se zapojením vodičů | kus | 2 |  | 0
212 | M | 35829007 | chránič proudový 4 pólový 40A typ A 0,03A | kus | 2 |  | 0
213 | K | 741322041 | Montáž svodiče přepětí nn typ 2 jednopólových jednodílných se zapojením vodičů | kus | 8 |  | 0
214 | M | 35889541 | svodič přepětí - výměnný modul, 230V, signalizace, na DIN lištu | kus | 8 |  | 0
215 | K | 741231001 | Montáž svorkovnice do rozvaděčů - řadová vodič do 2,5 mm2 se zapojením vodičů | kus | 36 |  | 0
216 | M | 34561658 | svorka řadová šroubovací RSA s nosnou lištou a průřezem vodiče 1,5mm2 | kus | 36 |  | 0
217 | K | 741231002 | Montáž svorkovnice do rozvaděčů - řadová vodič do 6 mm2 se zapojením vodičů | kus | 8 |  | 0
218 | M | 34561661 | svorka řadová šroubovací RSA s nosnou lištou a průřezem vodiče 6mm2 | kus | 8 |  | 0
219 | K | 741231013 | Montáž svorkovnice do rozvaděčů - jistící | kus | 8 |  | 0
220 | M | 8590125373797 | Propojovací Lišta S3L-1000-16, 1 m | kus | 2 |  | 0
221 | K | 741231014 | Montáž svorkovnice do rozvaděčů - nulová | kus | 4 |  | 0
222 | M | 35822646 | svorky potenciálové | kus | 4 |  | 0
223 | K | 741120401 | Montáž vodič Cu izolovaný drátovací plný a laněný žíla 0,35-6 mm2 v rozváděči (např. CY) | m | 24 |  | 0
224 | M | 34141039 | vodič propojovací jádro Cu plné izolace PVC 450/750V (H07V-U) 1x1,5mm2 | m | 6 |  | 0
225 | M | 34140824 | vodič propojovací jádro Cu plné izolace PVC 450/750V (H07V-U) 1x2,5mm2 | m | 6 |  | 0
226 | M | 34140825 | vodič propojovací jádro Cu plné izolace PVC 450/750V (H07V-U) 1x4mm2 | m | 2 |  | 0
227 | M | 34140826 | vodič propojovací jádro Cu plné izolace PVC 450/750V (H07V-U) 1x6mm2 | m | 10 |  | 0
228 | K | 741990001 | Zhotovení otvor čtvercový v plechu tl do 4 mm pl do 0,010 m2 | kus | 1 |  | 0
229 | K | 741910511 | Montáž se zhotovením konstrukce pro upevnění přístrojů do 5 kg | kus | 2 |  | 0
230 | K | HZS2222 | Hodinové zúčtovací sazby profesí PSV provádění stavebních instalací elektrikář odborný | hod | 16 |  | 0
| VV |  | Položka použita na práce v stávajících rozvaděčích
|  |  | součet |  |  |  | 0

## 3-Pomoc práce
PČ | Typ | Kód | Popis | MJ | Množství | J.cena [CZK] | Cena celkem [CZK] | Cenová soustava
Náklady soupisu celkem | [6 empty] | 0
| D | 46-M | Pomocné stavební práce při extr.montážích |  |  |  | 0
301 | K | 468081311 | Vybourání otvorů pro elektroinstalace ve zdivu cihelném pl do 0,0225 m2 tl do 15 cm | kus | 12 |  | 0
302 | K | 468081416 | Vybourání otvorů pro elektroinstalace ve zdivu betonovém pl do 0,02 m2 tl přes 75 do 90 cm | kus | 2 |  | 0
303 | K | 763431801 | Demontáž podhledu 60 x 60 cm | m2 | 64 |  | 0
304 | K | 763431001 | Opětovná montáž podhledu 60 x 60 cm | m2 | 64 |  | 0
305 | K | 468091111 | Vysekání kapes a výklenků ve zdivu z lehkých betonů, dutých cihel a tvárnic pro krabice 7x7x5 cm | kus | 20 |  | 0
306 | K | 468091113 | Vysekání kapes a výklenků ve zdivu z lehkých betonů, dutých cihel a tvárnic pro krabice 15x15x10 cm | kus | 2 |  | 0
307 | K | 460932111 | Osazení hmoždinek pro elektroinstalace včetně vyvrtání otvoru ve stěnách cihelných průměru do 8 mm | kus | 220 |  | 0
308 | K | 460932151 | Osazení hmoždinek pro elektroinstalace včetně vyvrtání otvoru ve stropech železobetonových průměru do 8 mm | kus | 210 |  | 0
| VV |  | Položky jsou srovnatelné také pro otvory ve SDK stěnách
309 | M | 56281002 | hmoždinky univerzální 8x40 | 100kus | 4.1 |  | 0
310 | M | 54879422 | hmoždinka kovová do pórobetonu, požární odolnost, 8x60 | 100kus | 0.4 |  | 0
311 | M | 31142015 | vrut ocelový hlava půlkulová drážka křížová 4x40mm | 100kus | 4.1 |  | 0
312 | M | 34572332 | páska stahovací kabelová 12,6x500mm | 100kus | 1 |  | 0
313 | K | HZS2491 | Hodinové zúčtovací sazby profesí PSV zednické výpomoci a pomocné práce PSV dělník zednických výpomocí | hod | 8 |  | 0
314 | K | HZS1301 | Hodinové zúčtovací sazby profesí HSV provádění konstrukcí zedník | hod | 16 |  | 0
| VV |  | Zednické výpomoci jsou odborně odhadnuty. Stropní vedení – jednotlivé nad SDK podhledem – bude uchyceno do stropu páskami Některé práce – zejména začiš'tovací – budou provedeny v rámci stavebních úprav
|  |  | součet |  |  |  | 0

## 4-Slaboproud
PČ | Typ | Kód | Popis | MJ | Množství | J.cena [CZK] | Cena celkem [CZK] | Cenová soustava
Náklady soupisu celkem | [6 empty] | 0
| D | 742 | Elektroinstalace - slaboproud |  |  |  | 0
401 | K | 742110002 | Montáž trubek pro slaboproud plastových ohebných uložených pod omítku | m | 50 |  | 0
402 | M | 34571071 | trubka elektroinstalační ohebná z PVC (EN) 2316E | m | 30 |  | 0
403 | M | 34571073 | trubka elektroinstalační ohebná z PVC (EN) 2325 | m | 20 |  | 0
405 | K | 742190002 | Značení trasy vedení pro slaboproud | m | 60 |  | 0
406 | K | 742110041 | Montáž lišt vkládacích pro slaboproud | m | 20 |  | 0
407 | M | 34571009 | lišta elektroinstalační vkládací 11x10mm | m | 20 |  | 0
| VV |  | Lišty použity pro rozvody na stěnách a na stropě, pokud se nepoužije trubek zapuštěných do SDK stěny
408 | K | 742110506 | Montáž krabic pro slaboproud plastových odbočných univerzálních s víčkem | kus | 8 |  | 0
409 | M | 34571450 | krabice pod omítku PVC přístrojová kruhová D 70mm | kus | 2 |  | 0
410 | M | 34571476 | krabice lištová PVC přístrojová čtvercová 80x80mm hluboká | kus | 4 |  | 0
411 | M | 9002579209243 | Krabice Dietzel UNIVOLT AKU 80 | kus | 2 |  | 0
412 | M | ADI.0070804.URS | Plastová ABS krabice bezhalogenová, krytí IP65, šedá RAL7035, 300x220x120mm | kus | 2 |  | 0
413 | M | 34571451 | krabice pod omítku PVC přístrojová kruhová D 70mm hluboká | kus | 2 |  | 0
414 | K | 742124002 | Montáž kabelů datových FTP, UTP, STP pro vnitřní rozvody do trubky | m | 500 |  | 0
415 | M | ADI.0051257.URS | Kabel Solarix CAT6 UTP LSOHFR B2ca-s1,d1,a1 500m SXKD-6-UTP-LSOHFR-B2ca | m | 525 |  | 0
416 | K | 742121001 | Montáž kabelů sdělovacích pro vnitřní rozvody do 15 žil | m | 20 |  | 0
417 | M | 34113148 | kabel ovládací průmyslový stíněný laminovanou Al fólií s příložným Cu drátem jádro Cu plné izolace PVC plášť PVC 250V (JYTY) 2x1,00mm2 | m | 10.5 |  | 0
418 | M | 34113140 | kabel ovládací průmyslový stíněný laminovanou Al fólií s příložným Cu drátem jádro Cu plné izolace PVC plášť PVC 225V (JE-Y(St)Y...Bd) 2x2x0,80mm2 | m | 10.5 |  | 0
419 | K | 742330044 | Montáž datové zásuvky 1 až 6 pozic | kus | 6 |  | 0
420 | M | 3414970682918 | zásuvka ABB + RJ45 keystone a RJ12 keystone. | kus | 6 |  | 0
| VV |  | Srovnatelné položky. Zásuvky stejného typu dejte do sestavy RJ45+2xZ230V
421 | K | 742330024 | Montáž patch panelu 24 portů | kus | 1 |  | 0
422 | M | NWG.0069340.URS | 19" Patch panel UTP, Cat6, PCB, MODnet, 1U, 24 portů | kus | 1 |  | 0
423 | K | 742230004 | Montáž vnitřní kamery | kus | 4 |  | 0
424 | M | 38475201 | kamera vnitřní IP ball turret hemisférická 180° maximální rozlišení záznamu 4MP přísvit IR 10m WDR 120dB VA | kus | 2 |  | 0
425 | K | 742110000R | Dodávka a montáž Switch - dle samostatné specifikace | kus | 1 |  | 0
426 | K | 742220421 | Instalace přístupového systému | kus | 2 |  | 0
427 | K | 742220081 | Montáž čtečky bezkontaktních karet bez PIN | kus | 2 |  | 0
428 | M | ind. Kalkulace | Zdroj pro přístupový systém -modul AX05 a zdroj 230/12V/1A DC SELV, čtečka karet JIS | kus | 2 |  | 0
| VV |  | Výše uvedené položky byly převzaty z katalogu URS jako srovnatelné pro účely ocenění. Účtovány musí být ale skutečně dodaná slaboproudá zařízení
429 | K | 998742101 | Přesun hmot tonážní pro slaboproud v objektech v do 6 m | t | 0.6 |  | 0
430 | K | HZS2232 | Hodinové zúčtovací sazby profesí PSV provádění stavebních instalací elektrikář odborný | hod | 32 |  | 0
| VV |  | Poznámka k položce: Hod. Sazby jsou odhadnuty k zprovoznění datových rozvodů kamer a WiFi. zařízení
|  |  | součet |  |  |  | 0

## 5-Ostatni
PČ | Typ | Kód | Popis | MJ | Množství | J.cena [CZK] | Cena celkem [CZK] | Cenová soustava
Náklady soupisu celkem | [6 empty] | 0
| D | OST | Ostatní |  |  |  | 0
501 | K | 010001000 | Průzkumné, geodetické a zjišťující práce | kus | 1 |  | 0
506 | K | IK | Projektové práce – oprava podle skutečného provedení | kus | 1 |  | 0
507 | K | 091002000 | Ostatní náklady související s objektem | kpl | 1 |  | 0

## Přístroje
[9 empty] | >> skryté sloupce << | [9 empty] | {3fb8728a-0847-497d-9364-1570e04737ef}
2
| KRYCÍ LIST SOUPISU PRACÍ | [8 empty] | v --- níže se nacházejí doplnkové a pomocné údaje k sestavám --- v | [8 empty] | False
Stavba:
ZČU, FEL - Kolaborativní prostory ve 3. a 5. NP
Objekt:
N8207 - Přístrojové vybavení
| KSO: |  |  |  |  | CC-CZ:
| Místo: |  |  |  |  | Datum:
| Zadavatel: |  |  |  |  | IČ:
|  | ZČU v Plzni |  |  |  | DIČ:
| Zhotovitel: |  |  |  |  | IČ:
DIČ:
| Projektant: |  |  |  |  | IČ:
|  | AS Projekt, s.r.o. |  |  |  | DIČ:
| Zpracovatel: |  |  |  |  | IČ:
|  | Ing. Straka |  |  |  | DIČ:
Poznámka:
| Cena bez DPH | [5 empty] | 0
|  |  | Základ daně |  |  | Sazba daně | Výše daně
| DPH | základní | 0 |  |  | 21% | 0
|  | snížená | 0 |  |  | 15% | 0
|  | zákl. přenesená | 0 |  |  | 21% | 0
|  | sníž. přenesená | 0 |  |  | 15% | 0
|  | nulová | 0 |  |  | 0% | 0
| Cena s DPH |  |  | v | CZK |  | 0
REKAPITULACE ČLENĚNÍ SOUPISU PRACÍ
Stavba:
ZČU, FEL - Kolaborativní prostory ve 3. a 5. NP
Objekt:
N8207 - Přístrojové vybavení
Místo: | [5 empty] | Datum:
Zadavatel: |  |  | ZČU v Plzni |  |  | Projektant: | AS Projekt, s.r.o.
Zhotovitel: | [5 empty] | Zpracovatel: | Ing. Straka
Kód dílu - Popis | [6 empty] | Cena celkem [CZK]
Náklady stavby celkem | [6 empty] | 0 | [12 empty] | -1
| PSV - Práce a dodávky PSV | [5 empty] | 0
| 742 - Elektroinstalace - slaboproud | [5 empty] | 0
SOUPIS PRACÍ
Stavba:
ZČU, FEL - Kolaborativní prostory ve 3. a 5. NP
Objekt:
N8207 - Přístrojové vybavení
Místo: | [5 empty] | Datum:
Zadavatel: |  |  | ZČU v Plzni |  |  | Projektant: | AS Projekt, s.r.o.
Zhotovitel: | [5 empty] | Zpracovatel: | Ing. Straka
PČ | Typ | Kód | Popis | MJ | Množství | J.cena [CZK] | Cena celkem [CZK] | Cenová soustava |  |  | DPH | J. Nh [h] | Nh celkem [h] | J. hmotnost [t] | Hmotnost celkem [t] | J. suť [t] | Suť Celkem [t]
Náklady soupisu celkem | [6 empty] | 0 | [5 empty] | 11.225 |  | 0.0124 |  | 0 |  | D | -1 | [7 empty] | 0
| D | PSV | Práce a dodávky PSV |  |  |  | 0 | [5 empty] | 11.225 |  | 0.0124 |  | 0 | 2 | D | 0 | ROZPOCET | [6 empty] | 0
| D | 742 | Elektroinstalace - slaboproud |  |  |  | 0 | [5 empty] | 11.225 |  | 0.0124 |  | 0 | 2 | D | 1 | ROZPOCET | [6 empty] | 0
6 | M | 00001R | Dotykový displej o úhlopříčce min. 85" (217 cm), rozlišení nativní UHD (min. 3840 x 2160), poměr stran 16 : 9. Typ panelu: VA. Jas min. 400 cd/m2. Kontrast min. 4000 : 1. Odezva max. 8 ms. Obnovovací frekvence min. 60 Hz. Pozorovací úhly min. 178° x 178°. Konektivita min.: 3x HDMI 2.0, 1x HDMI-out, 1x DVI_D, 3x USB 3.0, 2x USB 2.0, 3x USB-B, 1x USB-C (PD 65W), 1x RS-232, 1x LAN, 2x audio jack 3.5 mm, OPS slot. Podpora min.: 2160p, 1080p, 1080i, 720p. Stereo audiosystém min. 2x 15 W. Dotykové ovládání: rozpoznání min. 20 souběžných doteků, dotyková gesta, 2x stylus, dálkový ovladač. Odolné ochranné sklo o síle min. 4 mm. Univerzální VESA uchycení. Samostatný běh obdobný elektronické bílé tabuli pro zápis poznámek, integrovaná aplikace pro vzdálenou správu zařízení. Bezdrátová klávesnice pro dálkové ovládání PC Integrovaný počítač pro umístění do slotu kompatibilní s dotykovým displejem Mobilní elektrický zvedací stojan Přípojné místo včetně rozvodů a instalace. Dle samostatné specifikace | kus | 2 |  | 0 |  |  |  | základní | 0 | 0 | 0.0062 | 0.0124 | 0 | 0 | 32 | M | 2 | ROZPOCET | 0 | 0 | 0 | 0 | 0 | 1 | 0 | 16 | 2107140143
8 | K | 00002R | Montáž audiovizuální techniky , projekčního plátna, upevněného na strop , na stěnu | kus | 2 |  | 0 |  |  |  | základní | 4 | 8 | 0 | 0 | 0 | 0 | 16 | K | 2 | ROZPOCET | 0 | 0 | 0 | 0 | 0 | 1 | 0 | 16 | 1013994247
10 | K | 998742103 | Přesun hmot pro slaboproud stanovený z hmotnosti přesunovaného materiálu vodorovná dopravní vzdálenost do 50 m v objektech výšky přes 12 do 24 m | t | 0.3 |  | 0 |  |  |  | základní | 10.75 | 3.225 | 0 | 0 | 0 | 0 | 16 | K | 2 | ROZPOCET | 0 | 0 | 0 | 0 | 0 | 1 | 0 | 16 | -650295474
| Online PSC |  | https://podminky.urs.cz/item/CS_URS_2023_02/998742103 | [15 empty] | Online PSC | 2

## VON
[9 empty] | >> skryté sloupce << | [9 empty] | {dbbd7c52-9b3d-4a24-b808-54e1af124f2c}
2
| KRYCÍ LIST SOUPISU PRACÍ | [8 empty] | v --- níže se nacházejí doplnkové a pomocné údaje k sestavám --- v | [8 empty] | False
Stavba:
ZČU, FEL - Kolaborativní prostory ve 3. a 5. NP
Objekt:
N8208 - VON
| KSO: |  |  |  |  | CC-CZ:
| Místo: |  |  |  |  | Datum:
| Zadavatel: |  |  |  |  | IČ:
|  | ZČU v Plzni |  |  |  | DIČ:
| Zhotovitel: |  |  |  |  | IČ:
DIČ:
| Projektant: |  |  |  |  | IČ:
|  | AS Projekt, s.r.o. |  |  |  | DIČ:
| Zpracovatel: |  |  |  |  | IČ:
|  | Ing. Straka |  |  |  | DIČ:
Poznámka:
| Cena bez DPH | [5 empty] | 0
|  |  | Základ daně |  |  | Sazba daně | Výše daně
| DPH | základní | 0 |  |  | 21% | 0
|  | snížená | 0 |  |  | 15% | 0
|  | zákl. přenesená | 0 |  |  | 21% | 0
|  | sníž. přenesená | 0 |  |  | 15% | 0
|  | nulová | 0 |  |  | 0% | 0
| Cena s DPH |  |  | v | CZK |  | 0
REKAPITULACE ČLENĚNÍ SOUPISU PRACÍ
Stavba:
ZČU, FEL - Kolaborativní prostory ve 3. a 5. NP
Objekt:
N8208 - VON
Místo: | [5 empty] | Datum:
Zadavatel: |  |  | ZČU v Plzni |  |  | Projektant: | AS Projekt, s.r.o.
Zhotovitel: | [5 empty] | Zpracovatel: | Ing. Straka
Kód dílu - Popis | [6 empty] | Cena celkem [CZK]
Náklady stavby celkem | [6 empty] | 0 | [12 empty] | -1
| VRN - Vedlejší rozpočtové náklady | [5 empty] | 0
| VRN1 - Průzkumné, geodetické a projektové práce | [5 empty] | 0
| VRN3 - Zařízení staveniště | [5 empty] | 0
| VRN4 - Inženýrská činnost | [5 empty] | 0
| VRN7 - Provozní vlivy | [5 empty] | 0
SOUPIS PRACÍ
Stavba:
ZČU, FEL - Kolaborativní prostory ve 3. a 5. NP
Objekt:
N8208 - VON
Místo: | [5 empty] | Datum:
Zadavatel: |  |  | ZČU v Plzni |  |  | Projektant: | AS Projekt, s.r.o.
Zhotovitel: | [5 empty] | Zpracovatel: | Ing. Straka
PČ | Typ | Kód | Popis | MJ | Množství | J.cena [CZK] | Cena celkem [CZK] | Cenová soustava |  |  | DPH | J. Nh [h] | Nh celkem [h] | J. hmotnost [t] | Hmotnost celkem [t] | J. suť [t] | Suť Celkem [t]
Náklady soupisu celkem | [6 empty] | 0 | [5 empty] | 0 |  | 0 |  | 0 |  | D | -1 | [7 empty] | 0
| D | VRN | Vedlejší rozpočtové náklady |  |  |  | 0 | [5 empty] | 0 |  | 0 |  | 0 | 5 | D | 0 | ROZPOCET | [6 empty] | 0
| D | VRN1 | Průzkumné, geodetické a projektové práce |  |  |  | 0 | [5 empty] | 0 |  | 0 |  | 0 | 5 | D | 1 | ROZPOCET | [6 empty] | 0
1 | K | 013294000 | Ostatní dokumentace - Výrobní dokumentace | ks | 1 |  | 0 | CS ÚRS 2025 01 |  |  | základní | 0 | 0 | 0 | 0 | 0 | 0 | 1024 | K | 2 | ROZPOCET | 0 | 0 | 0 | 0 | 0 | 1 | 0 | 1024 | 1854487291
| Online PSC |  | https://podminky.urs.cz/item/CS_URS_2023_02/013294000 | [15 empty] | Online PSC | 2
| D | VRN3 | Zařízení staveniště |  |  |  | 0 | [5 empty] | 0 |  | 0 |  | 0 | 5 | D | 1 | ROZPOCET | [6 empty] | 0
2 | K | 030001000 | Zařízení staveniště | ks | 1 |  | 0 | CS ÚRS 2025 01 |  |  | základní | 0 | 0 | 0 | 0 | 0 | 0 | 1024 | K | 2 | ROZPOCET | 0 | 0 | 0 | 0 | 0 | 1 | 0 | 1024 | -1954618352
| Online PSC |  | https://podminky.urs.cz/item/CS_URS_2023_02/030001000 | [15 empty] | Online PSC | 2
| D | VRN4 | Inženýrská činnost |  |  |  | 0 | [5 empty] | 0 |  | 0 |  | 0 | 5 | D | 1 | ROZPOCET | [6 empty] | 0
3 | K | 043002000 | Zkoušky a ostatní měření | ks | 1 |  | 0 | CS ÚRS 2025 01 |  |  | základní | 0 | 0 | 0 | 0 | 0 | 0 | 1024 | K | 2 | ROZPOCET | 0 | 0 | 0 | 0 | 0 | 1 | 0 | 1024 | -1706617634
| Online PSC |  | https://podminky.urs.cz/item/CS_URS_2023_02/043002000 | [15 empty] | Online PSC | 2
4 | K | 045002000 | Kompletační a koordinační činnost | ks | 1 |  | 0 | CS ÚRS 2025 01 |  |  | základní | 0 | 0 | 0 | 0 | 0 | 0 | 1024 | K | 2 | ROZPOCET | 0 | 0 | 0 | 0 | 0 | 1 | 0 | 1024 | -152664400
vč. zajištění souhlasného stanoviska TIČR
| Online PSC |  | https://podminky.urs.cz/item/CS_URS_2023_02/045002000 | [15 empty] | Online PSC | 2
| D | VRN7 | Provozní vlivy |  |  |  | 0 | [5 empty] | 0 |  | 0 |  | 0 | 5 | D | 1 | ROZPOCET | [6 empty] | 0
5 | K | 071002000 | Provoz investora, třetích osob | ks | 1 |  | 0 | CS ÚRS 2025 01 |  |  | základní | 0 | 0 | 0 | 0 | 0 | 0 | 1024 | K | 2 | ROZPOCET | 0 | 0 | 0 | 0 | 0 | 1 | 0 | 1024 | -1665272901
| Online PSC |  | https://podminky.urs.cz/item/CS_URS_2023_02/071002000 | [15 empty] | Online PSC | 2

## Pokyny pro vyplnění
Struktura údajů, formát souboru a metodika pro zpracování
Struktura
Soubor je složen ze záložky Rekapitulace stavby a záložek s názvem soupisu prací pro jednotlivé objekty ve formátu XLSX. Každá ze záložek přitom obsahuje
ještě samostatné sestavy vymezené orámovaním a nadpisem sestavy.
Rekapitulace stavby obsahuje sestavu Rekapitulace stavby a Rekapitulace objektů stavby a soupisů prací.
V sestavě Rekapitulace stavby jsou uvedeny informace identifikující předmět veřejné zakázky na stavební práce, KSO, CC-CZ, CZ-CPV, CZ-CPA a rekapitulaci
celkové nabídkové ceny uchazeče.
Termínem "uchazeč" (resp. zhotovitel) se myslí "účastník zadávacího řízení" ve smyslu zákona o zadávání veřejných zakázek.
V sestavě Rekapitulace objektů stavby a soupisů prací je uvedena rekapitulace stavebních objektů, inženýrských objektů, provozních souborů,
vedlejších a ostatních nákladů a ostatních nákladů s rekapitulací nabídkové ceny za jednotlivé soupisy prací. Na základě údaje Typ je možné
identifikovat, zda se jedná o objekt nebo soupis prací pro daný objekt:
|  | STA | Stavební objekt pozemní
|  | ING | Stavební objekt inženýrský
|  | PRO | Provozní soubor
|  | VON | Vedlejší a ostatní náklady
|  | OST | Ostatní
|  | Soupis | Soupis prací pro daný typ objektu
Soupis prací pro jednotlivé objekty obsahuje sestavy Krycí list soupisu prací, Rekapitulace členění soupisu prací, Soupis prací. Za soupis prací může být považován
i objekt stavby v případě, že neobsahuje podřízenou zakázku.
Krycí list soupisu obsahuje rekapitulaci informací o předmětu veřejné zakázky ze sestavy Rekapitulace stavby, informaci o zařazení objektu do KSO,
CC-CZ, CZ-CPV, CZ-CPA a rekapitulaci celkové nabídkové ceny uchazeče za aktuální soupis prací.
Rekapitulace členění soupisu prací obsahuje rekapitulaci soupisu prací ve všech úrovních členění soupisu tak, jak byla tato členění použita (např.
stavební díly, funkční díly, případně jiné členění) s rekapitulací nabídkové ceny.
Soupis prací obsahuje položky veškerých stavebních nebo montážních prací, dodávek materiálů a služeb nezbytných pro zhotovení stavebního objektu,
inženýrského objektu, provozního souboru, vedlejších a ostatních nákladů.
Pro položky soupisu prací se zobrazují následující informace:
|  | PČ |  | Pořadové číslo položky v aktuálním soupisu
|  | TYP |  | Typ položky: K - konstrukce, M - materiál, PP - plný popis, PSC - poznámka k souboru cen, P - poznámka k položce, VV - výkaz výměr
|  | Kód |  | Kód položky
|  | Popis |  | Zkrácený popis položky
|  | MJ |  | Měrná jednotka položky
|  | Množství |  | Množství v měrné jednotce
|  | J.cena |  | Jednotková cena položky. Zadaní může obsahovat namísto J.ceny sloupce J.materiál a J.montáž, jejichž součet definuje
J.cenu položky.
|  | Cena celkem |  | Celková cena položky daná jako součin množství a j.ceny
|  | Cenová soustava |  | Příslušnost položky do cenové soustavy
Ke každé položce soupisu prací se na samostatných řádcích může zobrazovat:
Plný popis položky
Poznámka k souboru cen a poznámka zadavatele
Výkaz výměr
Pokud je k řádku výkazu výměr evidovaný údaj ve sloupci Kód, jedná se o definovaný odkaz, na který se může odvolávat výkaz výměr z jiné položky.
Metodika pro zpracování
Jednotlivé sestavy jsou v souboru provázány. Editovatelné pole jsou zvýrazněny žlutým podbarvením, ostatní pole neslouží k editaci a nesmí být jakkoliv
modifikovány.
Uchazeč je pro podání nabídky povinen vyplnit žlutě podbarvená pole:
Pole Uchazeč v sestavě Rekapitulace stavby - zde uchazeč vyplní svůj název (název subjektu)
Pole IČ a DIČ v sestavě Rekapitulace stavby - zde uchazeč vyplní svoje IČ a DIČ
Datum v sestavě Rekapitulace stavby - zde uchazeč vyplní datum vytvoření nabídky
J.cena = jednotková cena v sestavě Soupis prací o maximálním počtu desetinných míst uvedených v poli
- pokud sestavy soupisů prací obsahují pole J.cena, měla by být všechna tato pole vyplněna nenulovými
Poznámka - nepovinný údaj pro položku soupisu
V případě, že sestavy soupisů prací neobsahují pole J.cena, potom ve všech soupisech prací obsahují pole:
- J.materiál - jednotková cena materiálu
- J.montáž - jednotková cena montáže
Uchazeč v tomto případě by měl vyplnit všechna pole J.materiál a pole J.montáž nenulovými kladnými číslicemi. V případech, kdy položka
neobsahuje žádný materiál je přípustné, aby pole J.materiál bylo vyplněno nulou. V případech, kdy položka neobsahuje žádnou montáž je přípustné,
aby pole J.montáž bylo vyplněno nulou. Obě pole - J.materiál, J.Montáž u jedné položky by však neměly být vyplněny nulou.
Rekapitulace stavby
Název |  |  | Povinný |  | Popis | Typ | Max. počet
atributu |  |  | (A/N) |  |  |  | znaků
Kód |  |  | A |  | Kód stavby | String | 20
Stavba |  |  | A |  | Název stavby | String | 120
Místo |  |  | N |  | Místo stavby | String | 50
Datum |  |  | A |  | Datum vykonaného exportu | Date
KSO |  |  | N |  | Klasifikace stavebního objektu | String | 15
CC-CZ |  |  | N |  | Klasifikace stavbeních děl | String | 15
CZ-CPV |  |  | N |  | Společný slovník pro veřejné zakázky | String | 20
CZ-CPA |  |  | N |  | Klasifikace produkce podle činností | String | 20
Zadavatel |  |  | N |  | Zadavatel zadaní | String | 50
IČ |  |  | N |  | IČ zadavatele zadaní | String | 20
DIČ |  |  | N |  | DIČ zadavatele zadaní | String | 20
Uchazeč |  |  | N |  | Uchazeč veřejné zakázky | String | 50
Projektant |  |  | N |  | Projektant | String | 50
Poznámka |  |  | N |  | Poznámka k zadání | String | 255
Sazba DPH |  |  | A |  | Rekapitulace sazeb DPH u položek soupisů | eGSazbaDph
Základna DPH |  |  | A |  | Základna DPH určena součtem celkové ceny z položek soupisů | Double
Hodnota DPH |  |  | A |  | Hodnota DPH | Double
Cena bez DPH |  |  | A |  | Celková cena bez DPH za celou stavbu. Sčítává se ze všech listů. | Double
Cena s DPH |  |  | A |  | Celková cena s DPH za celou stavbu | Double
Rekapitulace objektů stavby a soupisů prací
Název |  |  | Povinný |  | Popis | Typ | Max. počet
atributu |  |  | (A/N) |  |  |  | znaků
Kód |  |  | A |  | Přebírá se z Rekapitulace stavby | String | 20
Stavba |  |  | A |  | Přebírá se z Rekapitulace stavby | String | 120
Místo |  |  | N |  | Přebírá se z Rekapitulace stavby | String | 50
Datum |  |  | A |  | Přebírá se z Rekapitulace stavby | Date
Zadavatel |  |  | N |  | Přebírá se z Rekapitulace stavby | String | 50
Projektant |  |  | N |  | Přebírá se z Rekapitulace stavby | String | 50
Uchazeč |  |  | N |  | Přebírá se z Rekapitulace stavby | String | 50
Kód |  |  | A |  | Kód objektu | String | 20
Objektu, Soupis prací |  |  | A |  | Název objektu | String | 120
Cena bez DPH |  |  | A |  | Cena bez DPH za daný objekt | Double
Cena s DPH |  |  | A |  | Cena spolu s DPH za daný objekt | Double
Typ |  |  | A |  | Typ zakázky | eGTypZakazky
Krycí list soupisu
Název |  |  | Povinný |  | Popis | Typ | Max. počet
atributu |  |  | (A/N) |  |  |  | znaků
Stavba |  |  | A |  | Přebírá se z Rekapitulace stavby | String | 120
Objekt |  |  | A |  | Kód a název objektu | String | 20 + 120
Soupis |  |  | A |  | Kód a název soupisu | String | 20 + 120
KSO |  |  | N |  | Klasifikace stavebního objektu | String | 15
CC-CZ |  |  | N |  | Klasifikace stavbeních děl | String | 15
CZ-CPV |  |  | N |  | Společný slovník pro veřejné zakázky | String | 20
CZ-CPA |  |  | N |  | Klasifikace produkce podle činností | String | 20
Místo |  |  | N |  | Přebírá se z Rekapitulace stavby | String | 50
Zadavatel |  |  | N |  | Přebírá se z Rekapitulace stavby | String | 50
Uchazeč |  |  | N |  | Přebírá se z Rekapitulace stavby | String | 50
Projektant |  |  | N |  | Přebírá se z Rekapitulace stavby | String | 50
Poznámka |  |  | N |  | Poznámka k soupisu prací | String | 255
Sazba DPH |  |  | A |  | Rekapitulace sazeb DPH na položkách aktuálního soupisu | eGSazbaDph
Základna DPH |  |  | A |  | Základna DPH určena součtem celkové ceny z položek aktuálního soupisu | Double
Hodnota DPH |  |  | A |  | Hodnota DPH | Double
Cena bez DPH |  |  | A |  | Cena bez DPH za daný soupis | Double
Cena s DPH |  |  | A |  | Cena s DPH za daný soupis | Double
Rekapitulace členění soupisu prací
Název |  |  | Povinný |  | Popis | Typ | Max. počet
atributu |  |  | (A/N) |  |  |  | znaků
Stavba |  |  | A |  | Přebírá se z Rekapitulace stavby | String | 120
Objekt |  |  | A |  | Kód a název objektu, přebírá se z Krycího listu soupisu | String | 20 + 120
Soupis |  |  | A |  | Kód a název objektu, přebírá se z Krycího listu soupisu | String | 20 + 120
Místo |  |  | N |  | Přebírá se z Rekapitulace stavby | String | 50
Datum |  |  | A |  | Přebírá se z Rekapitulace stavby | Date
Zadavatel |  |  | N |  | Přebírá se z Rekapitulace stavby | String | 50
Projektant |  |  | N |  | Přebírá se z Rekapitulace stavby | String | 50
Uchazeč |  |  | N |  | Přebírá se z Rekapitulace stavby | String | 50
Kód dílu - Popis |  |  | A |  | Kód a název dílu ze soupisu | String | 20 + 100
Cena celkem |  |  | A |  | Cena celkem za díl ze soupisu | Double
Soupis prací
Název |  |  | Povinný |  | Popis | Typ | Max. počet
atributu |  |  | (A/N) |  |  |  | znaků
Stavba |  |  | A |  | Přebírá se z Rekapitulace stavby | String | 120
Objekt |  |  | A |  | Kód a název objektu | String | 20 + 120
Soupis |  |  | A |  | Přebírá se z Krycího listu soupisu | String | 20 + 120
Místo |  |  | N |  | Přebírá se z Krycího listu soupisu | String | 50
Datum |  |  | A |  | Přebírá se z Krycího listu soupisu | Date
Zadavatel |  |  | N |  | Přebírá se z Krycího listu soupisu | String | 50
Projektant |  |  | N |  | Přebírá se z Krycího listu soupisu | String | 50
Uchazeč |  |  | N |  | Přebírá se z Krycího listu soupisu | String | 50
PČ |  |  | A |  | Pořadové číslo položky soupisu | Long
Typ |  |  | A |  | Typ položky soupisu | eGTypPolozky | 1
Kód |  |  | A |  | Kód položky ze soupisu | String | 20
Popis |  |  | A |  | Popis položky ze soupisu | String | 255
MJ |  |  | A |  | Měrná jednotka položky | String | 10
Množství |  |  | A |  | Množství položky soupisu | Double
J.Cena |  |  | A |  | Jednotková cena položky | Double
Cena celkem |  |  | A |  | Cena celkem vyčíslena jako J.Cena * Množství | Double
Cenová soustava |  |  | N |  | Zařazení položky do cenové soustavy | String | 50
p |  |  | N |  | Poznámka položky ze soupisu | Memo
psc |  |  | N |  | Poznámka k souboru cen ze soupisu | Memo
pp |  |  | N |  | Plný popis položky ze soupisu | Memo
vv |  |  | N |  | Výkaz výměr (figura, výraz, výměra) ze soupisu | Text,Text,Double | 20, 150
DPH |  |  | A |  | Sazba DPH pro položku | eGSazbaDPH
Hmotnost |  |  | A |  | Hmotnost položky ze soupisu | Double
Suť |  |  | A |  | Suť položky ze soupisu | Double
Nh |  |  | N |  | Normohodiny položky ze soupisu | Double
Datová věta
Typ věty |  |  | Hodnota |  | Význam
eGSazbaDPH |  |  | základní |  | Základní sazba DPH
|  |  | snížená |  | Snížená sazba DPH
|  |  | nulová |  | Nulová sazba DPH
|  |  | zákl. přenesená |  | Základní sazba DPH přenesená
|  |  | sníž. přenesená |  | Snížená sazba DPH přenesená
eGTypZakazky |  |  | STA |  | Stavební objekt
|  |  | PRO |  | Provozní soubor
|  |  | ING |  | Inženýrský objekt
|  |  | VON |  | Vedlejší a ostatní náklady
|  |  | OST |  | Ostatní náklady
eGTypPolozky |  |  | 1 |  | Položka typu HSV
|  |  | 2 |  | Položka typu PSV
|  |  | 3 |  | Položka typu M
|  |  | 4 |  | Položka typu OST