## Rekapitulace stavby
Export Komplet | [28 empty] | 2.0 | [5 empty] | False | False | {02307d9c-8236-4b79-b7bf-27758951c793}
[20 empty] | >> skryté sloupce << | [13 empty] | 0,01 | 21
[34 empty] | 0,01 | 15
|  | REKAPITULACE STAVBY | [18 empty] | v --- níže se nacházejí doplnkové a pomocné údaje k sestavám --- v | [11 empty] | Návod na vyplnění | 0,001
|  | Kód: |  |  |  |  | TO-570-DPS | [25 empty] | Měnit lze pouze buňky se žlutým podbarvením! 1) na prvním listu Rekapitulace stavby vyplňte v sestavě a) Souhrnný list - údaje o Uchazeči (přenesou se do ostatních sestav i v jiných listech) b) Rekapitulace objektů - potřebné Ostatní náklady 2) na vybraných listech vyplňte v sestavě a) Krycí list - údaje o Uchazeči, pokud se liší od údajů o Uchazeči na Souhrnném listu (údaje se přenesou do ostatních sestav v daném listu) b) Rekapitulace rozpočtu - potřebné Ostatní náklady c) Celkové náklady za stavbu - ceny u položek - množství, pokud má žluté podbarvení - a v případě potřeby poznámku (ta je ve skrytém sloupci) | 0,01
|  | Stavba: |  |  |  |  | ZU - rekonstrukce objektu Klatovská 51/ Chodské náměstí 1 | [26 empty] | 0,01
|  | KSO: | [13 empty] | CC-CZ: | [17 empty] | 0,01
|  | Místo: |  |  |  |  | 01 - Rekonstrukce objektu - Klatovská 51 | [8 empty] | Datum: |  | 17. 11. 2022 | [15 empty] | 0,01
0,01
|  | Zadavatel: | [13 empty] | IČ: |  | 49777513 | [15 empty] | 0,01
|  |  | Západočeská univerzita v Plzni. Univerzitn 2732/8, 301 00 Plzeň | [12 empty] | DIČ: |  | CZ49777513 | [15 empty] | 0,01
0,01
|  | Uchazeč: | [13 empty] | IČ: | [17 empty] | 0,01
[16 empty] | DIČ: | [17 empty] | 0,01
False
|  | Projektant: | [13 empty] | IČ: | [17 empty] | False
[16 empty] | DIČ: | [17 empty] | True
0,01
|  | Zpracovatel: | [13 empty] | IČ: |  | 29414075 | [15 empty] | 0,01
|  |  | BAUING KV, s.r.o., V Březinkách 185, 360 00 Otovice | [12 empty] | DIČ: |  | CZ29414075 | [15 empty] | True
Poznámka:
|  | Cena bez DPH | [13 empty] | 0
[8 empty] | Sazba daně |  |  | Základ daně |  |  |  |  | Výše daně
|  | DPH |  | základní |  |  |  | 21% |  |  | 0 |  |  |  |  | 0
|  |  |  | snížená |  |  |  | 15% |  |  | 0 |  |  |  |  | 0
|  |  |  | zákl. přenesená |  |  |  | 21% |  |  | 0 |  |  |  |  | 0
|  |  |  | sníž. přenesená |  |  |  | 15% |  |  | 0 |  |  |  |  | 0
|  |  |  | nulová |  |  |  | 0% |  |  | 0 |  |  |  |  | 0
|  | Cena s DPH | [6 empty] | v |  |  | CZK |  |  |  | 0
|  | Projektant | [11 empty] | Zpracovatel
|  | Datum a podpis: | [7 empty] | Razítko |  |  |  | Datum a podpis: |  |  | Razítko
|  | Objednavatel | [11 empty] | Uchazeč
|  | Datum a podpis: | [7 empty] | Razítko |  |  |  | Datum a podpis: |  |  | Razítko
REKAPITULACE OBJEKTŮ STAVBY A SOUPISŮ PRACÍ
| Kód: | [6 empty] | TO-570-DPS
| Stavba: | [6 empty] | ZU - rekonstrukce objektu Klatovská 51/ Chodské náměstí 1
| Místo: | [6 empty] | 01 - Rekonstrukce objektu - Klatovská 51 | [6 empty] | Datum: |  | 17. 11. 2022
| Zadavatel: | [6 empty] | Západočeská univerzita v Plzni. Univerzitn 2732/8, 301 00 Plzeň | [6 empty] | Projektant: | [5 empty] | Informatívní údaje z listů zakázek
| Uchazeč: | [6 empty] | 0 | [6 empty] | Zpracovatel: |  | BAUING KV, s.r.o., V Březinkách 185, 360 00 Otovice
| Kód |  |  |  | Popis | [7 empty] | Cena bez DPH [CZK] |  |  |  |  | Cena s DPH [CZK] | Typ |  | z toho Ostat. náklady [CZK] | DPH [CZK] | Normohodiny [h] | DPH základní [CZK] | DPH snížená [CZK] | DPH základní přenesená [CZK] | DPH snížená přenesená [CZK] | Základna DPH základní | Základna DPH snížená | Základna DPH zákl. přenesená | Základna DPH sníž. přenesená | Základna DPH nulová
| Náklady z rozpočtů | [11 empty] | 0 |  |  |  |  | 0 |  |  | 0 | 0 | 0 | 0 | 0 | 0 | 0 | 0 | 0 | 0 | 0 | 0 |  | D | 0 | ###NOIMPORT### | IMPORT | {02307d9c-8236-4b79-b7bf-27758951c793} | {00000000-0000-0000-0000-000000000000}
|  | 02 |  |  |  | Rekonstrukce objektu - Klatovská 51 | [6 empty] | 0 |  |  |  |  | 0 | STA |  | 0 | 0 | 0 | 0 | 0 | 0 | 0 | 0 | 0 | 0 | 0 | 0 |  | D | 1 | ###NOIMPORT### | IMPORT | {53738e45-38a6-4cdc-a625-a347819e1e45} | {02307d9c-8236-4b79-b7bf-27758951c793} | 2
/ |  |  | Objekt1 |  |  |  | SO D.1.1.ASŘ-Bourací práce | [5 empty] | 0 |  |  |  |  | 0 | Soupis |  | 0 | 0 | 0 | 0 | 0 | 0 | 0 | 0 | 0 | 0 | 0 | 0 |  |  | 2 |  | IMPORT | {50c7dc71-3e46-41e5-8d7f-22962901e9ab} | {53738e45-38a6-4cdc-a625-a347819e1e45}
/ |  |  | Objekt2 |  |  |  | SO D.1.1.ASŘ-Nový stav | [5 empty] | 0 |  |  |  |  | 0 | Soupis |  | 0 | 0 | 0 | 0 | 0 | 0 | 0 | 0 | 0 | 0 | 0 | 0 |  |  | 2 |  | IMPORT | {cf0d1e0a-ae39-40e0-ae50-b763e82d6551} | {53738e45-38a6-4cdc-a625-a347819e1e45}
/ |  |  | Objekt3 |  |  |  | SO D.1.1.c.01.Výpis dveří | [5 empty] | 0 |  |  |  |  | 0 | Soupis |  | 0 | 0 | 0 | 0 | 0 | 0 | 0 | 0 | 0 | 0 | 0 | 0 |  |  | 2 |  | IMPORT | {db0aaca3-f7db-4bf0-ab99-29b0c199d629} | {53738e45-38a6-4cdc-a625-a347819e1e45}
/ |  |  | Objekt4 |  |  |  | SO D.1.1.c.02.Výpis oken | [5 empty] | 0 |  |  |  |  | 0 | Soupis |  | 0 | 0 | 0 | 0 | 0 | 0 | 0 | 0 | 0 | 0 | 0 | 0 |  |  | 2 |  | IMPORT | {8001f3bd-6af7-471c-bcea-7f9090bbbb51} | {53738e45-38a6-4cdc-a625-a347819e1e45}
/ |  |  | Objekt5 |  |  |  | SO D.1.1.c.04.Výp.truhl.výrobků | [5 empty] | 0 |  |  |  |  | 0 | Soupis |  | 0 | 0 | 0 | 0 | 0 | 0 | 0 | 0 | 0 | 0 | 0 | 0 |  |  | 2 |  | IMPORT | {79e8ef32-890d-4845-b96c-2069018c8c17} | {53738e45-38a6-4cdc-a625-a347819e1e45}
/ |  |  | Objekt6 |  |  |  | SO D.1.1.c.05.Výp.zám.výrobků | [5 empty] | 0 |  |  |  |  | 0 | Soupis |  | 0 | 0 | 0 | 0 | 0 | 0 | 0 | 0 | 0 | 0 | 0 | 0 |  |  | 2 |  | IMPORT | {9fdc0b09-011c-45e0-9cc6-96134bd02eaa} | {53738e45-38a6-4cdc-a625-a347819e1e45}
/ |  |  | Objekt7 |  |  |  | SO D.1.1.c.06.Výp.klem.výrobků | [5 empty] | 0 |  |  |  |  | 0 | Soupis |  | 0 | 0 | 0 | 0 | 0 | 0 | 0 | 0 | 0 | 0 | 0 | 0 |  |  | 2 |  | IMPORT | {d8323686-12e3-4758-b4f0-92d3b3c5660c} | {53738e45-38a6-4cdc-a625-a347819e1e45}
/ |  |  | Objekt8 |  |  |  | SO D.1.1.c.07.Výp.ostat.výrobků | [5 empty] | 0 |  |  |  |  | 0 | Soupis |  | 0 | 0 | 0 | 0 | 0 | 0 | 0 | 0 | 0 | 0 | 0 | 0 |  |  | 2 |  | IMPORT | {8ced05a5-0207-405d-9096-b26df7ff1b0d} | {53738e45-38a6-4cdc-a625-a347819e1e45}
/ |  |  | Objekt9 |  |  |  | SO D.1.4.1.ZTI | [5 empty] | 0 |  |  |  |  | 0 | Soupis |  | 0 | 0 | 0 | 0 | 0 | 0 | 0 | 0 | 0 | 0 | 0 | 0 |  |  | 2 |  | IMPORT | {6df736f4-3a61-4007-b820-95caa645d33f} | {53738e45-38a6-4cdc-a625-a347819e1e45}
/ |  |  | Objekt10 |  |  |  | SO D.1.4.2.Plyn | [5 empty] | 0 |  |  |  |  | 0 | Soupis |  | 0 | 0 | 0 | 0 | 0 | 0 | 0 | 0 | 0 | 0 | 0 | 0 |  |  | 2 |  | IMPORT | {04a4955a-38be-4b96-a2ed-2178758e244a} | {53738e45-38a6-4cdc-a625-a347819e1e45}
/ |  |  | Objekt11 |  |  |  | SO D.1.4.3.Chl.serverovna | [5 empty] | 0 |  |  |  |  | 0 | Soupis |  | 0 | 0 | 0 | 0 | 0 | 0 | 0 | 0 | 0 | 0 | 0 | 0 |  |  | 2 |  | IMPORT | {cf0a2a8a-d044-44ff-813e-3fba4aa1737d} | {53738e45-38a6-4cdc-a625-a347819e1e45}
/ |  |  | Objekt12 |  |  |  | SO D.1.4.3.VZT | [5 empty] | 0 |  |  |  |  | 0 | Soupis |  | 0 | 0 | 0 | 0 | 0 | 0 | 0 | 0 | 0 | 0 | 0 | 0 |  |  | 2 |  | IMPORT | {c482327d-19e4-4be6-801d-854dcb49c6ab} | {53738e45-38a6-4cdc-a625-a347819e1e45}
/ |  |  | Objekt13 |  |  |  | SO D.1.4.3.Stlačený vzduch | [5 empty] | 0 |  |  |  |  | 0 | Soupis |  | 0 | 0 | 0 | 0 | 0 | 0 | 0 | 0 | 0 | 0 | 0 | 0 |  |  | 2 |  | IMPORT | {6345ac5f-c23a-4243-871f-f4021366f7f2} | {53738e45-38a6-4cdc-a625-a347819e1e45}
/ |  |  | Objekt15 |  |  |  | SO D.1.4.4.Vytápění | [5 empty] | 0 |  |  |  |  | 0 | Soupis |  | 0 | 0 | 0 | 0 | 0 | 0 | 0 | 0 | 0 | 0 | 0 | 0 |  |  | 2 |  | IMPORT | {3c6dcb00-0eb0-4616-8bc7-4aa4dfcad083} | {53738e45-38a6-4cdc-a625-a347819e1e45}
/ |  |  | Objekt16 |  |  |  | SO D.1.4.5.Chlazení | [5 empty] | 0 |  |  |  |  | 0 | Soupis |  | 0 | 0 | 0 | 0 | 0 | 0 | 0 | 0 | 0 | 0 | 0 | 0 |  |  | 2 |  | IMPORT | {16d9a08a-3b0b-47d7-83d5-68b813ba2371} | {53738e45-38a6-4cdc-a625-a347819e1e45}
/ |  |  | Objekt17 |  |  |  | SO D.1.4.6.MaR | [5 empty] | 0 |  |  |  |  | 0 | Soupis |  | 0 | 0 | 0 | 0 | 0 | 0 | 0 | 0 | 0 | 0 | 0 | 0 |  |  | 2 |  | IMPORT | {5cf5d72b-646b-493b-86fe-977fb26ca65c} | {53738e45-38a6-4cdc-a625-a347819e1e45}
/ |  |  | Objekt18 |  |  |  | SO D.1.4.7.Silnoproud | [5 empty] | 0 |  |  |  |  | 0 | Soupis |  | 0 | 0 | 0 | 0 | 0 | 0 | 0 | 0 | 0 | 0 | 0 | 0 |  |  | 2 |  | IMPORT | {09a63d1a-ad4c-443e-9a53-5fbc2cac080b} | {53738e45-38a6-4cdc-a625-a347819e1e45}
/ |  |  | Objekt19 |  |  |  | SO D.1.4.8.El.komunikace | [5 empty] | 0 |  |  |  |  | 0 | Soupis |  | 0 | 0 | 0 | 0 | 0 | 0 | 0 | 0 | 0 | 0 | 0 | 0 |  |  | 2 |  | IMPORT | {2c43eb68-9581-4ffc-bea4-4308bf15c572} | {53738e45-38a6-4cdc-a625-a347819e1e45}
/ |  |  | Objekt20 |  |  |  | SO D.1.4.8.EL.komunikace-CH+K | [5 empty] | 0 |  |  |  |  | 0 | Soupis |  | 0 | 0 | 0 | 0 | 0 | 0 | 0 | 0 | 0 | 0 | 0 | 0 |  |  | 2 |  | IMPORT | {5d7e3332-84a9-4be1-a43d-738356fe9cb9} | {53738e45-38a6-4cdc-a625-a347819e1e45}
/ |  |  | Objekt21 |  |  |  | SO D.1.4.8. EL. KOM. - EPS+ERO | [5 empty] | 0 |  |  |  |  | 0 | Soupis |  | 0 | 0 | 0 | 0 | 0 | 0 | 0 | 0 | 0 | 0 | 0 | 0 |  |  | 2 |  | IMPORT | {26148dcb-d7b2-41c6-af45-7b8812513b67} | {53738e45-38a6-4cdc-a625-a347819e1e45}
/ |  |  | Objekt22 |  |  |  | VRN 02_KL | [5 empty] | 0 |  |  |  |  | 0 | Soupis |  | 0 | 0 | 0 | 0 | 0 | 0 | 0 | 0 | 0 | 0 | 0 | 0 |  |  | 2 |  | IMPORT | {88b10c0f-08a9-49d0-890f-9820203e1b64} | {53738e45-38a6-4cdc-a625-a347819e1e45}

## Objekt1 - SO D.1.1.ASŘ-Bo...
[9 empty] | >> skryté sloupce << | [9 empty] | {50c7dc71-3e46-41e5-8d7f-22962901e9ab}
2
| KRYCÍ LIST SOUPISU PRACÍ | [8 empty] | v --- níže se nacházejí doplnkové a pomocné údaje k sestavám --- v | [8 empty] | False
Stavba:
ZU - rekonstrukce objektu Klatovská 51/ Chodské náměstí 1
Objekt:
02 - Rekonstrukce objektu - Klatovská 51
Soupis:
Objekt1 - SO D.1.1.ASŘ-Bourací práce
| KSO: |  |  |  |  | CC-CZ:
| Místo: |  | Plzeň |  |  | Datum: | 17. 11. 2022
| Zadavatel: |  |  |  |  | IČ: | 49777513
|  | Západočeská univerzita v Plzni |  |  |  | DIČ: | CZ49777513
| Uchazeč: |  |  |  |  | IČ: | 0
|  | 0 |  |  |  | DIČ: | 0
| Projektant: |  |  |  |  | IČ:
DIČ:
| Zpracovatel: |  |  |  |  | IČ: | 29414075
|  | BAUING KV, s.r.o. |  |  |  | DIČ: | CZ29414075
Poznámka:
| Cena bez DPH | [5 empty] | 0
|  |  | Základ daně |  |  | Sazba daně | Výše daně
| DPH | základní | 0 |  |  | 21% | 0
|  | snížená | 0 |  |  | 15% | 0
|  | zákl. přenesená | 0 |  |  | 21% | 0
|  | sníž. přenesená | 0 |  |  | 15% | 0
|  | nulová | 0 |  |  | 0% | 0
| Cena s DPH |  |  | v | CZK |  | 0
| Projektant |  |  | Zpracovatel
| Datum a podpis: |  | Razítko | Datum a podpis: |  |  | Razítko
| Objednavatel |  |  | Uchazeč
| Datum a podpis: |  | Razítko | Datum a podpis: |  |  | Razítko
REKAPITULACE ČLENĚNÍ SOUPISU PRACÍ
Stavba:
ZU - rekonstrukce objektu Klatovská 51/ Chodské náměstí 1
Objekt:
02 - Rekonstrukce objektu - Klatovská 51
Soupis:
Objekt1 - SO D.1.1.ASŘ-Bourací práce
Místo: |  |  | Plzeň |  |  | Datum: | 17. 11. 2022
Zadavatel: |  |  | Západočeská univerzita v Plzni |  |  | Projektant:
Uchazeč: |  |  | 0 |  |  | Zpracovatel: | BAUING KV, s.r.o.
Kód dílu - Popis | [6 empty] | Cena celkem [CZK]
Náklady ze soupisu prací | [6 empty] | 0 | [12 empty] | -1
| HSV - Práce a dodávky HSV | [5 empty] | 0
| 1 - Zemní práce | [5 empty] | 0
| 3 - Svislé a kompletní konstrukce | [5 empty] | 0
| 4 - Vodorovné konstrukce | [5 empty] | 0
| 6 - Úpravy povrchu, podlahy, osazení | [5 empty] | 0
| 99 - Přesun hmot | [5 empty] | 0
| PSV - Práce a dodávky PSV | [5 empty] | 0
| 712 - Povlakové krytiny | [5 empty] | 0
| 713 - Izolace tepelné | [5 empty] | 0
| 721 - Zdravotechnika - Vnitřní kanalizace | [5 empty] | 0
| 722 - Zdravotechnika - Vnitřní vodovod | [5 empty] | 0
| 723 - Zdravotechnika - Vnitřní plynovod | [5 empty] | 0
| 725 - Zdravotechnika - Zařizovací předměty | [5 empty] | 0
| 741 - Elektromontážní práce | [5 empty] | 0
| 750 - Chlazení | [5 empty] | 0
| 751 - Vzduchotechnika | [5 empty] | 0
| 762 - Konstrukce tesařské | [5 empty] | 0
| 763 - Konstrukce suché výstavby | [5 empty] | 0
| 764 - Konstrukce klempířské | [5 empty] | 0
| 765 - Konstrukce pokrývačské | [5 empty] | 0
| 766 - Konstrukce truhlářské | [5 empty] | 0
| 767 - Konstrukce zámečnické | [5 empty] | 0
| 771 - Podlahy z dlaždic | [5 empty] | 0
| 775 - Podlahy skládané | [5 empty] | 0
| 776 - Podlahy povlakové | [5 empty] | 0
| 787 - Zasklívání | [5 empty] | 0
| M - Práce a dodávky M | [5 empty] | 0
| 33-M - Montáže dopr.zaříz.,sklad. zař. a váh | [5 empty] | 0
SOUPIS PRACÍ
Stavba:
ZU - rekonstrukce objektu Klatovská 51/ Chodské náměstí 1
Objekt:
02 - Rekonstrukce objektu - Klatovská 51
Soupis:
Objekt1 - SO D.1.1.ASŘ-Bourací práce
Místo: |  |  | Plzeň |  |  | Datum: | 17. 11. 2022
Zadavatel: |  |  | Západočeská univerzita v Plzni |  |  | Projektant:
Uchazeč: |  |  | 0 |  |  | Zpracovatel: | BAUING KV, s.r.o.
PČ | Typ | Kód | Popis | MJ | Množství | J.cena [CZK] | Cena celkem [CZK] | Cenová soustava |  |  | DPH | J. Nh [h] | Nh celkem [h] | J. hmotnost [t] | Hmotnost celkem [t] | J. suť [t] | Suť Celkem [t]
Náklady soupisu celkem | [6 empty] | 0 | [5 empty] | 0 |  | 0 |  | 0 |  | D | -1 | [10 empty] | 0
| D | HSV | Práce a dodávky HSV |  |  |  | 0 | [5 empty] | 0 |  | 0 |  | 0 | 1 | D | 0 |  |  |  | ROZPOCET | [6 empty] | 0
| D | 1 | Zemní práce |  |  |  | 0 | [5 empty] | 0 |  | 0 |  | 0 | 1 | D | 1 |  |  |  | ROZPOCET | [6 empty] | 0
1 | K | 115101201 001 | Čerpání vody na dopravní výšku do 10 m průměrný přítok do 500 l/min | hod | 80 |  | 0 |  |  |  | základní |  | 0 | 0 | 0 | 0 | 0 | 4 | K | 2 |  |  |  | ROZPOCET | 0 | 0 | 0 | 0 | 0 | 1 | 0 | 4 | 2
2 | K | 115101301 001 | Pohotovost čerpací soupravy pro dopravní výšku do 10 m přítok do 500 l/min | den | 10 |  | 0 |  |  |  | základní |  | 0 | 0 | 0 | 0 | 0 | 4 | K | 2 |  |  |  | ROZPOCET | 0 | 0 | 0 | 0 | 0 | 1 | 0 | 4 | 4
3 | K | 119001402 001 | Dočasné zajištění potrubí ocelového nebo litinového DN do 500 mm | m | 30 |  | 0 |  |  |  | základní |  | 0 | 0 | 0 | 0 | 0 | 4 | K | 2 |  |  |  | ROZPOCET | 0 | 0 | 0 | 0 | 0 | 1 | 0 | 4 | 6
4 | K | 119001406 001 | Dočasné zajištění potrubí z PE DN do 500 mm | m | 30 |  | 0 |  |  |  | základní |  | 0 | 0 | 0 | 0 | 0 | 4 | K | 2 |  |  |  | ROZPOCET | 0 | 0 | 0 | 0 | 0 | 1 | 0 | 4 | 8
5 | K | 119001412 001 | Dočasné zajištění potrubí betonového, ŽB nebo kameninového DN do 500 mm | m | 30 |  | 0 |  |  |  | základní |  | 0 | 0 | 0 | 0 | 0 | 4 | K | 2 |  |  |  | ROZPOCET | 0 | 0 | 0 | 0 | 0 | 1 | 0 | 4 | 10
6 | K | 119001423 001 | Dočasné zajištění kabelů a kabelových tratí z více než 6 volně ložených kabelů | m | 150 |  | 0 |  |  |  | základní |  | 0 | 0 | 0 | 0 | 0 | 4 | K | 2 |  |  |  | ROZPOCET | 0 | 0 | 0 | 0 | 0 | 1 | 0 | 4 | 12
7 | K | 132212212 001 | Hloubení rýh š do 2000 mm v nesoudržných horninách třídy těžitelnosti I, skupiny 3 ručně | m3 | 384.56 |  | 0 |  |  |  | základní |  | 0 | 0 | 0 | 0 | 0 | 4 | K | 2 |  |  |  | ROZPOCET | 0 | 0 | 0 | 0 | 0 | 1 | 0 | 4 | 14
| VV |  | " Hloubení rýh pro dodatečnou izolaci okolo objektu - ručně - 80 % z celkového objemu " 384,56 |  | 384.56 | [13 empty] | VV | 2 | 2 | True | 0 | ROZPOCET
| VV |  | ((74,52+55,93)+(28,22+44,22)+(28,77+19,77)+(32,19+23,29)*0,8 | [15 empty] | VV | 2 | 1 | True | 0 | ROZPOCET
| VV |  | (1,49+0,29)+(18,15+7,7)+(7,6+6,36)+(8,32+4,5)+(22,22+7,91)+(6,25+2,88)+(50,1+30,02))*0,8 | [15 empty] | VV | 2 | 1 | True | 0 | ROZPOCET
| VV |  | " V ceně zohledněno svislé přemístění zeminy, naložení výkopku, lepivost a případné urovnání dna. " | [15 empty] | VV | 2 | 1 | True | 0 | ROZPOCET
| VV |  | Součet |  | 384.56 | [13 empty] | VV | 2 | 4 | True | 1 | ROZPOCET
8 | K | 132312212 001 | Hloubení rýh š do 2000 mm v nesoudržných horninách třídy těžitelnosti II, skupiny 4 ručně | m3 | 96.14 |  | 0 |  |  |  | základní |  | 0 | 0 | 0 | 0 | 0 | 4 | K | 2 |  |  |  | ROZPOCET | 0 | 0 | 0 | 0 | 0 | 1 | 0 | 4 | 16
9 | K | 139001101 001 | Příplatek za ztížení vykopávky v blízkosti podzemního vedení | m3 | 144.21 |  | 0 |  |  |  | základní |  | 0 | 0 | 0 | 0 | 0 | 4 | K | 2 |  |  |  | ROZPOCET | 0 | 0 | 0 | 0 | 0 | 1 | 0 | 4 | 18
| VV |  | " Příplatek 30 % " (384,56+96,14)*0,30 |  | 144.21 | [13 empty] | VV | 2 | 2 | True | 0 | ROZPOCET
| VV |  | Součet |  | 144.21 | [13 empty] | VV | 2 | 4 | True | 1 | ROZPOCET
10 | K | 139751101 001 | Vykopávky v uzavřených prostorech v hornině třídy těžitelnosti I, skupiny 1 až 3 ručně | m3 | 401.768 |  | 0 |  |  |  | základní |  | 0 | 0 | 0 | 0 | 0 | 4 | K | 2 |  |  |  | ROZPOCET | 0 | 0 | 0 | 0 | 0 | 1 | 0 | 4 | 20
11 | K | 162211201 001 | Vodorovné přemístění do 10 m nošením výkopku z horniny třídy těžitelnosti I, skupiny 1 až 3 | m3 | 401.768 |  | 0 |  |  |  | základní |  | 0 | 0 | 0 | 0 | 0 | 4 | K | 2 |  |  |  | ROZPOCET | 0 | 0 | 0 | 0 | 0 | 1 | 0 | 4 | 22
12 | K | 162211209 001 | Příplatek k vodorovnému přemístění nošením ZKD 10 m nošení výkopku z horniny třídy těžitelnosti I, skupiny 1 až 3 | m3 | 1607.08 |  | 0 |  |  |  | základní |  | 0 | 0 | 0 | 0 | 0 | 4 | K | 2 |  |  |  | ROZPOCET | 0 | 0 | 0 | 0 | 0 | 1 | 0 | 4 | 24
| VV |  | " Přesun zeminy z objektu ven - vzdálenost max. 50,0 m. " 401,77*4 |  | 1607.08 | [13 empty] | VV | 2 | 2 | True | 0 | ROZPOCET
| VV |  | Součet |  | 1607.08 | [13 empty] | VV | 2 | 4 | True | 1 | ROZPOCET
13 | K | 162351103 001 | Vodorovné přemístění do 500 m výkopku/sypaniny z horniny třídy těžitelnosti I, skupiny 1 až 3 | m3 | 802.35 |  | 0 |  |  |  | základní |  | 0 | 0 | 0 | 0 | 0 | 4 | K | 2 |  |  |  | ROZPOCET | 0 | 0 | 0 | 0 | 0 | 1 | 0 | 4 | 26
| VV |  | " Uložení zeminy na mezideponii " | [15 empty] | VV | 2 | 1 | True | 0 | ROZPOCET
| VV |  | " Zemina z prohloubení podlah " 401,77 |  | 401.77 | [13 empty] | VV | 2 | 2 | True | 0 | ROZPOCET
| VV |  | " Zemina z hloubení rýh okolo bojektu pro izolaci " (320,46+80,12) |  | 400.58 | [13 empty] | VV | 2 | 2 | True | 0 | ROZPOCET
| VV |  | Součet |  | 802.35 | [13 empty] | VV | 2 | 4 | True | 1 | ROZPOCET
14 | K | 167111101 RTO 001 | Nakládání výkopku z hornin třídy těžitelnosti I, skupiny 1 až 3 ručně | m3 | 401.77 |  | 0 |  |  |  | základní |  | 0 | 0 | 0 | 0 | 0 | 4 | K | 2 |  |  |  | ROZPOCET | 0 | 0 | 0 | 0 | 0 | 1 | 0 | 4 | 28
| VV |  | " Naložení zeminy z hloubení uvnitř objektu. " 401,77 |  | 401.77 | [13 empty] | VV | 2 | 2 | True | 0 | ROZPOCET
| VV |  | Součet |  | 401.77 | [13 empty] | VV | 2 | 4 | True | 1 | ROZPOCET
15 | K | 171251201 001 | Uložení sypaniny na skládky nebo meziskládky | m3 | 802.35 |  | 0 |  |  |  | základní |  | 0 | 0 | 0 | 0 | 0 | 4 | K | 2 |  |  |  | ROZPOCET | 0 | 0 | 0 | 0 | 0 | 1 | 0 | 4 | 30
| VV |  | " Uložení zeminy z výkopů na meziskládku. " (320,46+80,12)+401,77 |  | 802.35 | [13 empty] | VV | 2 | 2 | True | 0 | ROZPOCET
| VV |  | Součet |  | 802.35 | [13 empty] | VV | 2 | 4 | True | 1 | ROZPOCET
16 | K | 174151101 001 | Zásyp jam, šachet rýh nebo kolem objektů sypaninou se zhutněním | m3 | 480.7 |  | 0 |  |  |  | základní |  | 0 | 0 | 0 | 0 | 0 | 4 | K | 2 |  |  |  | ROZPOCET | 0 | 0 | 0 | 0 | 0 | 1 | 0 | 4 | 32
| VV |  | " Zpětný zásyp vhodnou zeminou po dodatečné hydroizolaci - 50 % zemina " | [15 empty] | VV | 2 | 1 | True | 0 | ROZPOCET
| VV |  | ((74,52+55,93)+(28,22+44,22)+(28,77+19,77)+(32,19+23,29))*0,5 |  | 153.455 | [13 empty] | VV | 2 | 2 | True | 0 | ROZPOCET
| VV |  | ((1,49+0,29)+(18,15+7,7)+(7,6+6,36)+(8,32+4,5)+(22,22+7,91)+(6,25+2,88)+(50,1+30,02))*0,5 |  | 86.895 | [13 empty] | VV | 2 | 2 | True | 0 | ROZPOCET
| VV |  | " Zpětný zásyp vhodnou zeminou po dodatečné hydroizolaci - 50 % štěrk " | [15 empty] | VV | 2 | 1 | True | 0 | ROZPOCET
| VV |  | ((74,52+55,93)+(28,22+44,22)+(28,77+19,77)+(32,19+23,29))*0,5 |  | 153.455 | [13 empty] | VV | 2 | 2 | True | 0 | ROZPOCET
| VV |  | ((1,49+0,29)+(18,15+7,7)+(7,6+6,36)+(8,32+4,5)+(22,22+7,91)+(6,25+2,88)+(50,1+30,02))*0,5 |  | 86.895 | [13 empty] | VV | 2 | 2 | True | 0 | ROZPOCET
| VV |  | Součet |  | 480.7 | [13 empty] | VV | 2 | 4 | True | 1 | ROZPOCET
17 | K | 58343930 583 | kamenivo drcené hrubé frakce 16-32 | t | 480.7 |  | 0 |  |  |  | základní |  | 0 | 0 | 0 | 0 | 0 | 4 | K | 2 |  |  |  | ROZPOCET | 0 | 0 | 0 | 0 | 0 | 1 | 0 | 4 | 34
| VV |  | " Zásyp po dodatečné hydroizolaci - štěrk " (240,35)*2,0 |  | 480.7 | [13 empty] | VV | 2 | 2 | True | 0 | ROZPOCET
| VV |  | Součet |  | 480.7 | [13 empty] | VV | 2 | 4 | True | 1 | ROZPOCET
18 | K | 181999901 SPC 001 | Náklady spojené s dovozem zeminy z meziskládky pro zpětné použití | m3 | 240.35 |  | 0 |  |  |  | základní |  | 0 | 0 | 0 | 0 | 0 | 4 | K | 2 |  |  |  | ROZPOCET | 0 | 0 | 0 | 0 | 0 | 1 | 0 | 4 | 36
19 | K | 181999902 SPC 001 | Náklady spojené s odvozem a uložením sypaniny / výkopku / navážky na skládku - do 12 km | m3 | 682.18 |  | 0 |  |  |  | základní |  | 0 | 0 | 0 | 0 | 0 | 4 | K | 2 |  |  |  | ROZPOCET | 0 | 0 | 0 | 0 | 0 | 1 | 0 | 4 | 38
| D | 3 | Svislé a kompletní konstrukce |  |  |  | 0 | [5 empty] | 0 |  | 0 |  | 0 | 1 | D | 1 |  |  |  | ROZPOCET | [6 empty] | 0
20 | K | 317999901 SPC 317 | D+M Ocelový překlad s valcovanými nosníky, 2x I č. 100 dl. 1,0 m - Specifikace dle PD - P01 | kus | 5 |  | 0 |  |  |  | základní |  | 0 | 0 | 0 | 0 | 0 | 4 | K | 2 |  |  |  | ROZPOCET | 0 | 0 | 0 | 0 | 0 | 1 | 0 | 4 | 40
| VV |  | " Ocelové profily včetně maltového lože, spojení nosníků při spodním povrchu " | [15 empty] | VV | 2 | 1 | True | 0 | ROZPOCET
| VV |  | " pásovou ocelí a jejich vzájemného svaření. " | [15 empty] | VV | 2 | 1 | True | 0 | ROZPOCET
| VV |  | " Překlad 1. PP. " 1 |  | 1 | [13 empty] | VV | 2 | 2 | True | 0 | ROZPOCET
| VV |  | " Překlad 1. NP. " 2 |  | 2 | [13 empty] | VV | 2 | 2 | True | 0 | ROZPOCET
| VV |  | " Překlad 2. NP. " 1 |  | 1 | [13 empty] | VV | 2 | 2 | True | 0 | ROZPOCET
| VV |  | " Překlad 3. NP. " 1 |  | 1 | [13 empty] | VV | 2 | 2 | True | 0 | ROZPOCET
| VV |  | " V ceně povrchová úprava nosníků zákadním syntetickým nátěrem v min. tloušťce 80 µm " | [15 empty] | VV | 2 | 1 | True | 0 | ROZPOCET
| VV |  | " zřízení bednění, odstranění bednění. " | [15 empty] | VV | 2 | 1 | True | 0 | ROZPOCET
| VV |  | " V ceně přesun hmot " | [15 empty] | VV | 2 | 1 | True | 0 | ROZPOCET
| VV |  | Součet |  | 5 | [13 empty] | VV | 2 | 4 | True | 1 | ROZPOCET
21 | K | 317999902 SPC 317 | D+M Ocelový překlad s valcovanými nosníky, 2x I č. 100 dl. 1,1 m - Specifikace dle PD - P02 | kus | 6 |  | 0 |  |  |  | základní |  | 0 | 0 | 0 | 0 | 0 | 4 | K | 2 |  |  |  | ROZPOCET | 0 | 0 | 0 | 0 | 0 | 1 | 0 | 4 | 42
| VV |  | " Ocelové profily včetně maltového lože, spojení nosníků při spodním povrchu " | [15 empty] | VV | 2 | 1 | True | 0 | ROZPOCET
| VV |  | " pásovou ocelí a jejich vzájemného svaření. " | [15 empty] | VV | 2 | 1 | True | 0 | ROZPOCET
| VV |  | " Překlad 1. PP. " 2 |  | 2 | [13 empty] | VV | 2 | 2 | True | 0 | ROZPOCET
| VV |  | " Překlad 1. NP. " 2 |  | 2 | [13 empty] | VV | 2 | 2 | True | 0 | ROZPOCET
| VV |  | " Překlad 2. NP. " 1 |  | 1 | [13 empty] | VV | 2 | 2 | True | 0 | ROZPOCET
| VV |  | " Překlad 3. NP. " 1 |  | 1 | [13 empty] | VV | 2 | 2 | True | 0 | ROZPOCET
| VV |  | " V ceně povrchová úprava nosníků zákadním syntetickým nátěrem v min. tloušťce 80 µm " | [15 empty] | VV | 2 | 1 | True | 0 | ROZPOCET
| VV |  | " zřízení bednění, odstranění bednění. " | [15 empty] | VV | 2 | 1 | True | 0 | ROZPOCET
| VV |  | " V ceně přesun hmot " | [15 empty] | VV | 2 | 1 | True | 0 | ROZPOCET
| VV |  | Součet |  | 6 | [13 empty] | VV | 2 | 4 | True | 1 | ROZPOCET
22 | K | 317999903 SPC 317 | D+M Ocelový překlad s valcovanými nosníky, 2x I č. 100 dl. 1,3 m - Specifikace dle PD - P04 | kus | 2 |  | 0 |  |  |  | základní |  | 0 | 0 | 0 | 0 | 0 | 4 | K | 2 |  |  |  | ROZPOCET | 0 | 0 | 0 | 0 | 0 | 1 | 0 | 4 | 44
| VV |  | " Ocelové profily včetně maltového lože, spojení nosníků při spodním povrchu " | [15 empty] | VV | 2 | 1 | True | 0 | ROZPOCET
| VV |  | " pásovou ocelí a jejich vzájemného svaření. " | [15 empty] | VV | 2 | 1 | True | 0 | ROZPOCET
| VV |  | " Překlad 4. NP. " 2 |  | 2 | [13 empty] | VV | 2 | 2 | True | 0 | ROZPOCET
| VV |  | " V ceně povrchová úprava nosníků zákadním syntetickým nátěrem v min. tloušťce 80 µm " | [15 empty] | VV | 2 | 1 | True | 0 | ROZPOCET
| VV |  | " zřízení bednění, odstranění bednění. " | [15 empty] | VV | 2 | 1 | True | 0 | ROZPOCET
| VV |  | " V ceně přesun hmot " | [15 empty] | VV | 2 | 1 | True | 0 | ROZPOCET
| VV |  | Součet |  | 2 | [13 empty] | VV | 2 | 4 | True | 1 | ROZPOCET
23 | K | 317999904 SPC 317 | D+M Ocelový překlad s valcovanými nosníky, 1x I č. 80 dl. 0,8 m - Specifikace dle PD - P05 | kus | 1 |  | 0 |  |  |  | základní |  | 0 | 0 | 0 | 0 | 0 | 4 | K | 2 |  |  |  | ROZPOCET | 0 | 0 | 0 | 0 | 0 | 1 | 0 | 4 | 46
| VV |  | " Ocelové profily včetně maltového lože, spojení nosníků při spodním povrchu " | [15 empty] | VV | 2 | 1 | True | 0 | ROZPOCET
| VV |  | " pásovou ocelí a jejich vzájemného svaření. " | [15 empty] | VV | 2 | 1 | True | 0 | ROZPOCET
| VV |  | " Překlad 2. NP. " 1 |  | 1 | [13 empty] | VV | 2 | 2 | True | 0 | ROZPOCET
| VV |  | " V ceně povrchová úprava nosníků zákadním syntetickým nátěrem v min. tloušťce 80 µm " | [15 empty] | VV | 2 | 1 | True | 0 | ROZPOCET
| VV |  | " zřízení bednění, odstranění bednění. " | [15 empty] | VV | 2 | 1 | True | 0 | ROZPOCET
| VV |  | " V ceně přesun hmot " | [15 empty] | VV | 2 | 1 | True | 0 | ROZPOCET
| VV |  | Součet |  | 1 | [13 empty] | VV | 2 | 4 | True | 1 | ROZPOCET
24 | K | 317999905 SPC 317 | D+M Ocelový překlad s valcovanými nosníky, 1x I č. 80 dl. 0,65 m - Specifikace dle PD - P06 | kus | 1 |  | 0 |  |  |  | základní |  | 0 | 0 | 0 | 0 | 0 | 4 | K | 2 |  |  |  | ROZPOCET | 0 | 0 | 0 | 0 | 0 | 1 | 0 | 4 | 48
| VV |  | " Ocelové profily včetně maltového lože, spojení nosníků při spodním povrchu " | [15 empty] | VV | 2 | 1 | True | 0 | ROZPOCET
| VV |  | " pásovou ocelí a jejich vzájemného svaření. " | [15 empty] | VV | 2 | 1 | True | 0 | ROZPOCET
| VV |  | " Překlad 3. NP. " 1 |  | 1 | [13 empty] | VV | 2 | 2 | True | 0 | ROZPOCET
| VV |  | " V ceně povrchová úprava nosníků zákadním syntetickým nátěrem v min. tloušťce 80 µm " | [15 empty] | VV | 2 | 1 | True | 0 | ROZPOCET
| VV |  | " zřízení bednění, odstranění bednění. " | [15 empty] | VV | 2 | 1 | True | 0 | ROZPOCET
| VV |  | " V ceně přesun hmot " | [15 empty] | VV | 2 | 1 | True | 0 | ROZPOCET
| VV |  | Součet |  | 1 | [13 empty] | VV | 2 | 4 | True | 1 | ROZPOCET
25 | K | 317999906 SPC 317 | D+M Ocelový překlad s valcovanými nosníky, 4x I č. 140, dl. 2,2 m - Specifikace dle PD - P07 | kus | 2 |  | 0 |  |  |  | základní |  | 0 | 0 | 0 | 0 | 0 | 4 | K | 2 |  |  |  | ROZPOCET | 0 | 0 | 0 | 0 | 0 | 1 | 0 | 4 | 50
| VV |  | " Ocelové profily včetně maltového lože, spojení nosníků při spodním povrchu " | [15 empty] | VV | 2 | 1 | True | 0 | ROZPOCET
| VV |  | " pásovou ocelí a jejich vzájemného svaření. " | [15 empty] | VV | 2 | 1 | True | 0 | ROZPOCET
| VV |  | " Překlad 1. NP. " 2 |  | 2 | [13 empty] | VV | 2 | 2 | True | 0 | ROZPOCET
| VV |  | " V ceně povrchová úprava nosníků zákadním syntetickým nátěrem v min. tloušťce 80 µm " | [15 empty] | VV | 2 | 1 | True | 0 | ROZPOCET
| VV |  | " zřízení bednění, odstranění bednění. " | [15 empty] | VV | 2 | 1 | True | 0 | ROZPOCET
| VV |  | " V ceně přesun hmot " | [15 empty] | VV | 2 | 1 | True | 0 | ROZPOCET
| VV |  | Součet |  | 2 | [13 empty] | VV | 2 | 4 | True | 1 | ROZPOCET
26 | K | 317999907 SPC 317 | D+M Ocelový překlad s valcovanými nosníky, 2x I č. 120, dl. 1,3 m - Specifikace dle PD - P11 | kus | 3 |  | 0 |  |  |  | základní |  | 0 | 0 | 0 | 0 | 0 | 4 | K | 2 |  |  |  | ROZPOCET | 0 | 0 | 0 | 0 | 0 | 1 | 0 | 4 | 52
| VV |  | " Ocelové profily včetně maltového lože, spojení nosníků při spodním povrchu " | [15 empty] | VV | 2 | 1 | True | 0 | ROZPOCET
| VV |  | " pásovou ocelí a jejich vzájemného svaření. " | [15 empty] | VV | 2 | 1 | True | 0 | ROZPOCET
| VV |  | " Překlad 1. NP. " 3 |  | 3 | [13 empty] | VV | 2 | 2 | True | 0 | ROZPOCET
| VV |  | " V ceně povrchová úprava nosníků zákadním syntetickým nátěrem v min. tloušťce 80 µm " | [15 empty] | VV | 2 | 1 | True | 0 | ROZPOCET
| VV |  | " zřízení bednění, odstranění bednění. " | [15 empty] | VV | 2 | 1 | True | 0 | ROZPOCET
| VV |  | " V ceně přesun hmot " | [15 empty] | VV | 2 | 1 | True | 0 | ROZPOCET
| VV |  | Součet |  | 3 | [13 empty] | VV | 2 | 4 | True | 1 | ROZPOCET
27 | K | 317999908 SPC 317 | D+M Ocelový překlad s valcovanými nosníky, 4x I č. 120, dl. 1,2 m - Specifikace dle PD - P16 | kus | 1 |  | 0 |  |  |  | základní |  | 0 | 0 | 0 | 0 | 0 | 4 | K | 2 |  |  |  | ROZPOCET | 0 | 0 | 0 | 0 | 0 | 1 | 0 | 4 | 54
| VV |  | " Ocelové profily včetně maltového lože, spojení nosníků při spodním povrchu " | [15 empty] | VV | 2 | 1 | True | 0 | ROZPOCET
| VV |  | " pásovou ocelí a jejich vzájemného svaření. " | [15 empty] | VV | 2 | 1 | True | 0 | ROZPOCET
| VV |  | " Překlad 1. PP. " 1 |  | 1 | [13 empty] | VV | 2 | 2 | True | 0 | ROZPOCET
| VV |  | " V ceně povrchová úprava nosníků zákadním syntetickým nátěrem v min. tloušťce 80 µm " | [15 empty] | VV | 2 | 1 | True | 0 | ROZPOCET
| VV |  | " zřízení bednění, odstranění bednění. " | [15 empty] | VV | 2 | 1 | True | 0 | ROZPOCET
| VV |  | " V ceně přesun hmot " | [15 empty] | VV | 2 | 1 | True | 0 | ROZPOCET
| VV |  | Součet |  | 1 | [13 empty] | VV | 2 | 4 | True | 1 | ROZPOCET
28 | K | 317999909 SPC 317 | D+M Ocelový překlad s valcovanými nosníky, 3x I č. 120, dl. 1,6 m - Specifikace dle PD - P17 | kus | 1 |  | 0 |  |  |  | základní |  | 0 | 0 | 0 | 0 | 0 | 4 | K | 2 |  |  |  | ROZPOCET | 0 | 0 | 0 | 0 | 0 | 1 | 0 | 4 | 56
| VV |  | " Ocelové profily včetně maltového lože, spojení nosníků při spodním povrchu " | [15 empty] | VV | 2 | 1 | True | 0 | ROZPOCET
| VV |  | " pásovou ocelí a jejich vzájemného svaření. " | [15 empty] | VV | 2 | 1 | True | 0 | ROZPOCET
| VV |  | " Překlad 3. NP. " 1 |  | 1 | [13 empty] | VV | 2 | 2 | True | 0 | ROZPOCET
| VV |  | " V ceně povrchová úprava nosníků zákadním syntetickým nátěrem v min. tloušťce 80 µm " | [15 empty] | VV | 2 | 1 | True | 0 | ROZPOCET
| VV |  | " zřízení bednění, odstranění bednění. " | [15 empty] | VV | 2 | 1 | True | 0 | ROZPOCET
| VV |  | " V ceně přesun hmot " | [15 empty] | VV | 2 | 1 | True | 0 | ROZPOCET
| VV |  | Součet |  | 1 | [13 empty] | VV | 2 | 4 | True | 1 | ROZPOCET
29 | K | 317999910 SPC 317 | D+M Ocelový překlad s valcovanými nosníky, 2x I č. 120, dl. 1,6 m - Specifikace dle PD - P21 | kus | 3 |  | 0 |  |  |  | základní |  | 0 | 0 | 0 | 0 | 0 | 4 | K | 2 |  |  |  | ROZPOCET | 0 | 0 | 0 | 0 | 0 | 1 | 0 | 4 | 58
| VV |  | " Ocelové profily včetně maltového lože, spojení nosníků při spodním povrchu " | [15 empty] | VV | 2 | 1 | True | 0 | ROZPOCET
| VV |  | " pásovou ocelí a jejich vzájemného svaření. " | [15 empty] | VV | 2 | 1 | True | 0 | ROZPOCET
| VV |  | " Překlad 1. NP. " 1 |  | 1 | [13 empty] | VV | 2 | 2 | True | 0 | ROZPOCET
| VV |  | " Překlad 2. NP. " 1 |  | 1 | [13 empty] | VV | 2 | 2 | True | 0 | ROZPOCET
| VV |  | " Překlad 3. NP. " 1 |  | 1 | [13 empty] | VV | 2 | 2 | True | 0 | ROZPOCET
| VV |  | " V ceně povrchová úprava nosníků zákadním syntetickým nátěrem v min. tloušťce 80 µm " | [15 empty] | VV | 2 | 1 | True | 0 | ROZPOCET
| VV |  | " zřízení bednění, odstranění bednění. " | [15 empty] | VV | 2 | 1 | True | 0 | ROZPOCET
| VV |  | Součet |  | 3 | [13 empty] | VV | 2 | 4 | True | 1 | ROZPOCET
30 | K | 317999911 SPC 317 | D+M Ocelový překlad s valcovanými nosníky, 2x I č. 120, dl. 1,4 m - Specifikace dle PD - P22 | kus | 1 |  | 0 |  |  |  | základní |  | 0 | 0 | 0 | 0 | 0 | 4 | K | 2 |  |  |  | ROZPOCET | 0 | 0 | 0 | 0 | 0 | 1 | 0 | 4 | 60
| VV |  | " Ocelové profily včetně maltového lože, spojení nosníků při spodním povrchu " | [15 empty] | VV | 2 | 1 | True | 0 | ROZPOCET
| VV |  | " pásovou ocelí a jejich vzájemného svaření. " | [15 empty] | VV | 2 | 1 | True | 0 | ROZPOCET
| VV |  | " Překlad 1. NP. " 1 |  | 1 | [13 empty] | VV | 2 | 2 | True | 0 | ROZPOCET
| VV |  | " V ceně povrchová úprava nosníků zákadním syntetickým nátěrem v min. tloušťce 80 µm " | [15 empty] | VV | 2 | 1 | True | 0 | ROZPOCET
| VV |  | " zřízení bednění, odstranění bednění. " | [15 empty] | VV | 2 | 1 | True | 0 | ROZPOCET
| VV |  | " V ceně přesun hmot " | [15 empty] | VV | 2 | 1 | True | 0 | ROZPOCET
| VV |  | Součet |  | 1 | [13 empty] | VV | 2 | 4 | True | 1 | ROZPOCET
31 | K | 317999912 SPC 317 | D+M Ocelový překlad s valcovanými nosníky, 2x I č. 180, dl. 2,4 m - Specifikace dle PD - P25 | kus | 1 |  | 0 |  |  |  | základní |  | 0 | 0 | 0 | 0 | 0 | 4 | K | 2 |  |  |  | ROZPOCET | 0 | 0 | 0 | 0 | 0 | 1 | 0 | 4 | 62
| VV |  | " Ocelové profily včetně maltového lože, spojení nosníků při spodním povrchu " | [15 empty] | VV | 2 | 1 | True | 0 | ROZPOCET
| VV |  | " pásovou ocelí a jejich vzájemného svaření. " | [15 empty] | VV | 2 | 1 | True | 0 | ROZPOCET
| VV |  | " Překlad 1. PP. " 1 |  | 1 | [13 empty] | VV | 2 | 2 | True | 0 | ROZPOCET
| VV |  | " V ceně povrchová úprava nosníků zákadním syntetickým nátěrem v min. tloušťce 80 µm " | [15 empty] | VV | 2 | 1 | True | 0 | ROZPOCET
| VV |  | " zřízení bednění, odstranění bednění. " | [15 empty] | VV | 2 | 1 | True | 0 | ROZPOCET
| VV |  | " V ceně přesun hmot " | [15 empty] | VV | 2 | 1 | True | 0 | ROZPOCET
| VV |  | Součet |  | 1 | [13 empty] | VV | 2 | 4 | True | 1 | ROZPOCET
32 | K | 317999913 SPC 317 | D+M Ocelový překlad s valcovanými nosníky, 4x I č. 140, dl. 2,0 m - Specifikace dle PD - P26 | kus | 5 |  | 0 |  |  |  | základní |  | 0 | 0 | 0 | 0 | 0 | 4 | K | 2 |  |  |  | ROZPOCET | 0 | 0 | 0 | 0 | 0 | 1 | 0 | 4 | 64
| VV |  | " Ocelové profily včetně maltového lože, spojení nosníků při spodním povrchu " | [15 empty] | VV | 2 | 1 | True | 0 | ROZPOCET
| VV |  | " pásovou ocelí a jejich vzájemného svaření. " | [15 empty] | VV | 2 | 1 | True | 0 | ROZPOCET
| VV |  | " Překlad 1. PP. " 1 |  | 1 | [13 empty] | VV | 2 | 2 | True | 0 | ROZPOCET
| VV |  | " Překlad 1. NP. " 1 |  | 1 | [13 empty] | VV | 2 | 2 | True | 0 | ROZPOCET
| VV |  | " Překlad 2. NP. " 1 |  | 1 | [13 empty] | VV | 2 | 2 | True | 0 | ROZPOCET
| VV |  | " Překlad 3. NP. " 2 |  | 2 | [13 empty] | VV | 2 | 2 | True | 0 | ROZPOCET
| VV |  | " V ceně povrchová úprava nosníků zákadním syntetickým nátěrem v min. tloušťce 80 µm " | [15 empty] | VV | 2 | 1 | True | 0 | ROZPOCET
| VV |  | " zřízení bednění, odstranění bednění. " | [15 empty] | VV | 2 | 1 | True | 0 | ROZPOCET
| VV |  | " V ceně přesun hmot " | [15 empty] | VV | 2 | 1 | True | 0 | ROZPOCET
| VV |  | Součet |  | 5 | [13 empty] | VV | 2 | 4 | True | 1 | ROZPOCET
33 | K | 317999914 SPC 317 | D+M Ocelový překlad s valcovanými nosníky, 4x I č. 120, dl. 1,65 m - Specifikace dle PD - P27 | kus | 5 |  | 0 |  |  |  | základní |  | 0 | 0 | 0 | 0 | 0 | 4 | K | 2 |  |  |  | ROZPOCET | 0 | 0 | 0 | 0 | 0 | 1 | 0 | 4 | 66
| VV |  | " Ocelové profily včetně maltového lože, spojení nosníků při spodním povrchu " | [15 empty] | VV | 2 | 1 | True | 0 | ROZPOCET
| VV |  | " pásovou ocelí a jejich vzájemného svaření. " | [15 empty] | VV | 2 | 1 | True | 0 | ROZPOCET
| VV |  | " Překlad 1. NP. " 3 |  | 3 | [13 empty] | VV | 2 | 2 | True | 0 | ROZPOCET
| VV |  | " Překlad 2. NP. " 1 |  | 1 | [13 empty] | VV | 2 | 2 | True | 0 | ROZPOCET
| VV |  | " Překlad 3. NP. " 1 |  | 1 | [13 empty] | VV | 2 | 2 | True | 0 | ROZPOCET
| VV |  | " V ceně povrchová úprava nosníků zákadním syntetickým nátěrem v min. tloušťce 80 µm " | [15 empty] | VV | 2 | 1 | True | 0 | ROZPOCET
| VV |  | " zřízení bednění, odstranění bednění. " | [15 empty] | VV | 2 | 1 | True | 0 | ROZPOCET
| VV |  | " V ceně přesun hmot " | [15 empty] | VV | 2 | 1 | True | 0 | ROZPOCET
| VV |  | Součet |  | 5 | [13 empty] | VV | 2 | 4 | True | 1 | ROZPOCET
34 | K | 317999915 SPC 317 | D+M Ocelový překlad s valcovanými nosníky, 2x I č. 140, dl. 2,2 m - Specifikace dle PD - P28 | kus | 2 |  | 0 |  |  |  | základní |  | 0 | 0 | 0 | 0 | 0 | 4 | K | 2 |  |  |  | ROZPOCET | 0 | 0 | 0 | 0 | 0 | 1 | 0 | 4 | 68
| VV |  | " Ocelové profily včetně maltového lože, spojení nosníků při spodním povrchu " | [15 empty] | VV | 2 | 1 | True | 0 | ROZPOCET
| VV |  | " pásovou ocelí a jejich vzájemného svaření. " | [15 empty] | VV | 2 | 1 | True | 0 | ROZPOCET
| VV |  | " Překlad 1. NP. " 2 |  | 2 | [13 empty] | VV | 2 | 2 | True | 0 | ROZPOCET
| VV |  | " V ceně povrchová úprava nosníků zákadním syntetickým nátěrem v min. tloušťce 80 µm " | [15 empty] | VV | 2 | 1 | True | 0 | ROZPOCET
| VV |  | " zřízení bednění, odstranění bednění. " | [15 empty] | VV | 2 | 1 | True | 0 | ROZPOCET
| VV |  | " V ceně přesun hmot " | [15 empty] | VV | 2 | 1 | True | 0 | ROZPOCET
| VV |  | Součet |  | 2 | [13 empty] | VV | 2 | 4 | True | 1 | ROZPOCET
35 | K | 317999916 SPC 317 | D+M Ocelový překlad s valcovanými nosníky, 2x I č. 140, dl. 2,0 m - Specifikace dle PD - P29 | kus | 1 |  | 0 |  |  |  | základní |  | 0 | 0 | 0 | 0 | 0 | 4 | K | 2 |  |  |  | ROZPOCET | 0 | 0 | 0 | 0 | 0 | 1 | 0 | 4 | 70
| VV |  | " Ocelové profily včetně maltového lože, spojení nosníků při spodním povrchu " | [15 empty] | VV | 2 | 1 | True | 0 | ROZPOCET
| VV |  | " pásovou ocelí a jejich vzájemného svaření. " | [15 empty] | VV | 2 | 1 | True | 0 | ROZPOCET
| VV |  | " Překlad 1. NP. " 1 |  | 1 | [13 empty] | VV | 2 | 2 | True | 0 | ROZPOCET
| VV |  | " V ceně povrchová úprava nosníků zákadním syntetickým nátěrem v min. tloušťce 80 µm " | [15 empty] | VV | 2 | 1 | True | 0 | ROZPOCET
| VV |  | " zřízení bednění, odstranění bednění. " | [15 empty] | VV | 2 | 1 | True | 0 | ROZPOCET
| VV |  | " V ceně přesun hmot " | [15 empty] | VV | 2 | 1 | True | 0 | ROZPOCET
| VV |  | Součet |  | 1 | [13 empty] | VV | 2 | 4 | True | 1 | ROZPOCET
36 | K | 317999917 SPC 317 | D+M Ocelový překlad s valcovanými nosníky, 2x I č. 120, dl. 1,2 m - Specifikace dle PD - P30 | kus | 2 |  | 0 |  |  |  | základní |  | 0 | 0 | 0 | 0 | 0 | 4 | K | 2 |  |  |  | ROZPOCET | 0 | 0 | 0 | 0 | 0 | 1 | 0 | 4 | 72
| VV |  | " Ocelové profily včetně maltového lože, spojení nosníků při spodním povrchu " | [15 empty] | VV | 2 | 1 | True | 0 | ROZPOCET
| VV |  | " pásovou ocelí a jejich vzájemného svaření. " | [15 empty] | VV | 2 | 1 | True | 0 | ROZPOCET
| VV |  | " Překlad 1. NP. " 2 |  | 2 | [13 empty] | VV | 2 | 2 | True | 0 | ROZPOCET
| VV |  | " V ceně povrchová úprava nosníků zákadním syntetickým nátěrem v min. tloušťce 80 µm " | [15 empty] | VV | 2 | 1 | True | 0 | ROZPOCET
| VV |  | " zřízení bednění, odstranění bednění. " | [15 empty] | VV | 2 | 1 | True | 0 | ROZPOCET
| VV |  | " V ceně přesun hmot " | [15 empty] | VV | 2 | 1 | True | 0 | ROZPOCET
| VV |  | Součet |  | 2 | [13 empty] | VV | 2 | 4 | True | 1 | ROZPOCET
37 | K | 317999918 SPC 317 | D+M Ocelový překlad s valcovanými nosníky, 4x I č. 120, dl. 1,3 m - Specifikace dle PD - P31 | kus | 1 |  | 0 |  |  |  | základní |  | 0 | 0 | 0 | 0 | 0 | 4 | K | 2 |  |  |  | ROZPOCET | 0 | 0 | 0 | 0 | 0 | 1 | 0 | 4 | 74
| VV |  | " Ocelové profily včetně maltového lože, spojení nosníků při spodním povrchu " | [15 empty] | VV | 2 | 1 | True | 0 | ROZPOCET
| VV |  | " pásovou ocelí a jejich vzájemného svaření. " | [15 empty] | VV | 2 | 1 | True | 0 | ROZPOCET
| VV |  | " Překlad 1. NP. " 1 |  | 1 | [13 empty] | VV | 2 | 2 | True | 0 | ROZPOCET
| VV |  | " V ceně povrchová úprava nosníků zákadním syntetickým nátěrem v min. tloušťce 80 µm " | [15 empty] | VV | 2 | 1 | True | 0 | ROZPOCET
| VV |  | " zřízení bednění, odstranění bednění. " | [15 empty] | VV | 2 | 1 | True | 0 | ROZPOCET
| VV |  | " V ceně přesun hmot " | [15 empty] | VV | 2 | 1 | True | 0 | ROZPOCET
| VV |  | Součet |  | 1 | [13 empty] | VV | 2 | 4 | True | 1 | ROZPOCET
38 | K | 317999919 SPC 317 | D+M Ocelový překlad s valcovanými nosníky, 2x I č. 120, dl. 2,5 m - Specifikace dle PD - P32 | kus | 2 |  | 0 |  |  |  | základní |  | 0 | 0 | 0 | 0 | 0 | 4 | K | 2 |  |  |  | ROZPOCET | 0 | 0 | 0 | 0 | 0 | 1 | 0 | 4 | 76
| VV |  | " Ocelové profily včetně maltového lože, spojení nosníků při spodním povrchu " | [15 empty] | VV | 2 | 1 | True | 0 | ROZPOCET
| VV |  | " pásovou ocelí a jejich vzájemného svaření. " | [15 empty] | VV | 2 | 1 | True | 0 | ROZPOCET
| VV |  | " Překlad 1. NP. " 2 |  | 2 | [13 empty] | VV | 2 | 2 | True | 0 | ROZPOCET
| VV |  | " V ceně povrchová úprava nosníků zákadním syntetickým nátěrem v min. tloušťce 80 µm " | [15 empty] | VV | 2 | 1 | True | 0 | ROZPOCET
| VV |  | " zřízení bednění, odstranění bednění. " | [15 empty] | VV | 2 | 1 | True | 0 | ROZPOCET
| VV |  | " V ceně přesun hmot " | [15 empty] | VV | 2 | 1 | True | 0 | ROZPOCET
| VV |  | Součet |  | 2 | [13 empty] | VV | 2 | 4 | True | 1 | ROZPOCET
39 | K | 317999920 SPC 317 | D+M Ocelový překlad s valcovanými nosníky, 4x I č. 120, dl. 1,5 m - Specifikace dle PD - P33 | kus | 3 |  | 0 |  |  |  | základní |  | 0 | 0 | 0 | 0 | 0 | 4 | K | 2 |  |  |  | ROZPOCET | 0 | 0 | 0 | 0 | 0 | 1 | 0 | 4 | 78
| VV |  | " Ocelové profily včetně maltového lože, spojení nosníků při spodním povrchu " | [15 empty] | VV | 2 | 1 | True | 0 | ROZPOCET
| VV |  | " pásovou ocelí a jejich vzájemného svaření. " | [15 empty] | VV | 2 | 1 | True | 0 | ROZPOCET
| VV |  | " Překlad 2. NP. " 3 |  | 3 | [13 empty] | VV | 2 | 2 | True | 0 | ROZPOCET
| VV |  | " V ceně povrchová úprava nosníků zákadním syntetickým nátěrem v min. tloušťce 80 µm " | [15 empty] | VV | 2 | 1 | True | 0 | ROZPOCET
| VV |  | " zřízení bednění, odstranění bednění. " | [15 empty] | VV | 2 | 1 | True | 0 | ROZPOCET
| VV |  | " V ceně přesun hmot " | [15 empty] | VV | 2 | 1 | True | 0 | ROZPOCET
| VV |  | Součet |  | 3 | [13 empty] | VV | 2 | 4 | True | 1 | ROZPOCET
40 | K | 317999921 SPC 317 | D+M Ocelový překlad s valcovanými nosníky, 4x I č. 120, dl. 1,75 m - Specifikace dle PD - P34 | kus | 1 |  | 0 |  |  |  | základní |  | 0 | 0 | 0 | 0 | 0 | 4 | K | 2 |  |  |  | ROZPOCET | 0 | 0 | 0 | 0 | 0 | 1 | 0 | 4 | 80
| VV |  | " Ocelové profily včetně maltového lože, spojení nosníků při spodním povrchu " | [15 empty] | VV | 2 | 1 | True | 0 | ROZPOCET
| VV |  | " pásovou ocelí a jejich vzájemného svaření. " | [15 empty] | VV | 2 | 1 | True | 0 | ROZPOCET
| VV |  | " Překlad 1. PP. " 1 |  | 1 | [13 empty] | VV | 2 | 2 | True | 0 | ROZPOCET
| VV |  | " V ceně povrchová úprava nosníků zákadním syntetickým nátěrem v min. tloušťce 80 µm " | [15 empty] | VV | 2 | 1 | True | 0 | ROZPOCET
| VV |  | " zřízení bednění, odstranění bednění. " | [15 empty] | VV | 2 | 1 | True | 0 | ROZPOCET
| VV |  | " V ceně přesun hmot " | [15 empty] | VV | 2 | 1 | True | 0 | ROZPOCET
| VV |  | Součet |  | 1 | [13 empty] | VV | 2 | 4 | True | 1 | ROZPOCET
41 | K | 317999922 SPC 317 | D+M Ocelový překlad s valcovanými nosníky, 4x I č. 200, dl. 3,1 m - Specifikace dle PD - P35 | kus | 1 |  | 0 |  |  |  | základní |  | 0 | 0 | 0 | 0 | 0 | 4 | K | 2 |  |  |  | ROZPOCET | 0 | 0 | 0 | 0 | 0 | 1 | 0 | 4 | 82
| VV |  | " Ocelové profily včetně maltového lože, spojení nosníků při spodním povrchu " | [15 empty] | VV | 2 | 1 | True | 0 | ROZPOCET
| VV |  | " pásovou ocelí a jejich vzájemného svaření. " | [15 empty] | VV | 2 | 1 | True | 0 | ROZPOCET
| VV |  | " Překlad 2. NP. " 1 |  | 1 | [13 empty] | VV | 2 | 2 | True | 0 | ROZPOCET
| VV |  | " V ceně povrchová úprava nosníků zákadním syntetickým nátěrem v min. tloušťce 80 µm " | [15 empty] | VV | 2 | 1 | True | 0 | ROZPOCET
| VV |  | " zřízení bednění, odstranění bednění. " | [15 empty] | VV | 2 | 1 | True | 0 | ROZPOCET
| VV |  | " V ceně přesun hmot " | [15 empty] | VV | 2 | 1 | True | 0 | ROZPOCET
| VV |  | Součet |  | 1 | [13 empty] | VV | 2 | 4 | True | 1 | ROZPOCET
42 | K | 317999923 SPC 317 | D+M Ocelový překlad s valcovanými nosníky, 2x I č. 200, dl. 3,5 m - Specifikace dle PD - P36 | kus | 2 |  | 0 |  |  |  | základní |  | 0 | 0 | 0 | 0 | 0 | 4 | K | 2 |  |  |  | ROZPOCET | 0 | 0 | 0 | 0 | 0 | 1 | 0 | 4 | 84
| VV |  | " Ocelové profily včetně maltového lože, spojení nosníků při spodním povrchu " | [15 empty] | VV | 2 | 1 | True | 0 | ROZPOCET
| VV |  | " pásovou ocelí a jejich vzájemného svaření. " | [15 empty] | VV | 2 | 1 | True | 0 | ROZPOCET
| VV |  | " Překlad 2. NP. " 1 |  | 1 | [13 empty] | VV | 2 | 2 | True | 0 | ROZPOCET
| VV |  | " Překlad 3. NP. " 1 |  | 1 | [13 empty] | VV | 2 | 2 | True | 0 | ROZPOCET
| VV |  | " V ceně povrchová úprava nosníků zákadním syntetickým nátěrem v min. tloušťce 80 µm " | [15 empty] | VV | 2 | 1 | True | 0 | ROZPOCET
| VV |  | " zřízení bednění, odstranění bednění. " | [15 empty] | VV | 2 | 1 | True | 0 | ROZPOCET
| VV |  | " V ceně přesun hmot " | [15 empty] | VV | 2 | 1 | True | 0 | ROZPOCET
| VV |  | Součet |  | 2 | [13 empty] | VV | 2 | 4 | True | 1 | ROZPOCET
43 | K | 317999924 SPC 317 | D+M Ocelový překlad s valcovanými nosníky, 2x L č. 50, dl. 1,1 m - Specifikace dle PD - P37 | kus | 2 |  | 0 |  |  |  | základní |  | 0 | 0 | 0 | 0 | 0 | 4 | K | 2 |  |  |  | ROZPOCET | 0 | 0 | 0 | 0 | 0 | 1 | 0 | 4 | 86
| VV |  | " Ocelové profily včetně maltového lože, spojení nosníků při spodním povrchu " | [15 empty] | VV | 2 | 1 | True | 0 | ROZPOCET
| VV |  | " pásovou ocelí a jejich vzájemného svaření. " | [15 empty] | VV | 2 | 1 | True | 0 | ROZPOCET
| VV |  | " Překlad 1. NP. " 1 |  | 1 | [13 empty] | VV | 2 | 2 | True | 0 | ROZPOCET
| VV |  | " Překlad 3. NP. " 1 |  | 1 | [13 empty] | VV | 2 | 2 | True | 0 | ROZPOCET
| VV |  | " V ceně povrchová úprava nosníků zákadním syntetickým nátěrem v min. tloušťce 80 µm " | [15 empty] | VV | 2 | 1 | True | 0 | ROZPOCET
| VV |  | " zřízení bednění, odstranění bednění. " | [15 empty] | VV | 2 | 1 | True | 0 | ROZPOCET
| VV |  | " V ceně přesun hmot " | [15 empty] | VV | 2 | 1 | True | 0 | ROZPOCET
| VV |  | Součet |  | 2 | [13 empty] | VV | 2 | 4 | True | 1 | ROZPOCET
44 | K | 317999925 SPC 317 | D+M Ocelový překlad s valcovanými nosníky, 2x L č. 50 dl. 1,2 m - Specifikace dle PD - P38 | kus | 1 |  | 0 |  |  |  | základní |  | 0 | 0 | 0 | 0 | 0 | 4 | K | 2 |  |  |  | ROZPOCET | 0 | 0 | 0 | 0 | 0 | 1 | 0 | 4 | 88
| VV |  | " Ocelové profily včetně maltového lože, spojení nosníků při spodním povrchu " | [15 empty] | VV | 2 | 1 | True | 0 | ROZPOCET
| VV |  | " pásovou ocelí a jejich vzájemného svaření. " | [15 empty] | VV | 2 | 1 | True | 0 | ROZPOCET
| VV |  | " Překlad 1.NP. " 1 |  | 1 | [13 empty] | VV | 2 | 2 | True | 0 | ROZPOCET
| VV |  | " V ceně povrchová úprava nosníků zákadním syntetickým nátěrem v min. tloušťce 80 µm " | [15 empty] | VV | 2 | 1 | True | 0 | ROZPOCET
| VV |  | " zřízení bednění, odstranění bednění. " | [15 empty] | VV | 2 | 1 | True | 0 | ROZPOCET
| VV |  | " V ceně přesun hmot " | [15 empty] | VV | 2 | 1 | True | 0 | ROZPOCET
| VV |  | Součet |  | 1 | [13 empty] | VV | 2 | 4 | True | 1 | ROZPOCET
45 | K | 317999926 SPC 317 | D+M Ocelový překlad s valcovanými nosníky, 2x L č. 50 dl. 1,3 m - Specifikace dle PD - P39 | kus | 10 |  | 0 |  |  |  | základní |  | 0 | 0 | 0 | 0 | 0 | 4 | K | 2 |  |  |  | ROZPOCET | 0 | 0 | 0 | 0 | 0 | 1 | 0 | 4 | 90
| VV |  | " Ocelové profily včetně maltového lože, spojení nosníků při spodním povrchu " | [15 empty] | VV | 2 | 1 | True | 0 | ROZPOCET
| VV |  | " pásovou ocelí a jejich vzájemného svaření. " | [15 empty] | VV | 2 | 1 | True | 0 | ROZPOCET
| VV |  | " Překlad 1. PP. " 9 |  | 9 | [13 empty] | VV | 2 | 2 | True | 0 | ROZPOCET
| VV |  | " Překlad 1. NP. " 1 |  | 1 | [13 empty] | VV | 2 | 2 | True | 0 | ROZPOCET
| VV |  | " V ceně povrchová úprava nosníků zákadním syntetickým nátěrem v min. tloušťce 80 µm " | [15 empty] | VV | 2 | 1 | True | 0 | ROZPOCET
| VV |  | " zřízení bednění, odstranění bednění. " | [15 empty] | VV | 2 | 1 | True | 0 | ROZPOCET
| VV |  | " V ceně přesun hmot " | [15 empty] | VV | 2 | 1 | True | 0 | ROZPOCET
| VV |  | Součet |  | 10 | [13 empty] | VV | 2 | 4 | True | 1 | ROZPOCET
| D | 4 | Vodorovné konstrukce |  |  |  | 0 | [5 empty] | 0 |  | 0 |  | 0 | 1 | D | 1 |  |  |  | ROZPOCET | [6 empty] | 0
46 | K | 417321515 011 | Ztužující pásy a věnce ze ŽB tř. C 25/30-XC1 | m3 | 7.947 |  | 0 |  |  |  | základní |  | 0 | 0 | 0 | 0 | 0 | 4 | K | 2 |  |  |  | ROZPOCET | 0 | 0 | 0 | 0 | 0 | 1 | 0 | 4 | 92
| D | 6 | Úpravy povrchu, podlahy, osazení |  |  |  | 0 | [5 empty] | 0 |  | 0 |  | 0 | 1 | D | 1 |  |  |  | ROZPOCET | [6 empty] | 0
47 | K | 619991011 011 | Obalení konstrukcí a prvků fólií přilepenou lepící páskou | m2 | 500 |  | 0 |  |  |  | základní |  | 0 | 0 | 0 | 0 | 0 | 4 | K | 2 |  |  |  | ROZPOCET | 0 | 0 | 0 | 0 | 0 | 1 | 0 | 4 | 94
| VV |  | " Ochrana ponechaných oken a dveří před poškozením při bouracích pracích " | [15 empty] | VV | 2 | 1 | True | 0 | ROZPOCET
| VV |  | " Odhadované množství - 500 m2 " 500,00 |  | 500 | [13 empty] | VV | 2 | 2 | True | 0 | ROZPOCET
| VV |  | " V ceně také odstranění ochrany. " | [15 empty] | VV | 2 | 1 | True | 0 | ROZPOCET
| VV |  | Součet |  | 500 | [13 empty] | VV | 2 | 4 | True | 1 | ROZPOCET
48 | K | 619996145 011 | Ochrana konstrukcí nebo samostatných prvků obalením geotextilií | m2 | 500 |  | 0 |  |  |  | základní |  | 0 | 0 | 0 | 0 | 0 | 4 | K | 2 |  |  |  | ROZPOCET | 0 | 0 | 0 | 0 | 0 | 1 | 0 | 4 | 96
| VV |  | " Ochrana ponechaných oken a dveří před poškozením při bouracích pracích " | [15 empty] | VV | 2 | 1 | True | 0 | ROZPOCET
| VV |  | " Odhadované množství - 500 m2 " 500,00 |  | 500 | [13 empty] | VV | 2 | 2 | True | 0 | ROZPOCET
| VV |  | " V ceně také odstranění ochrany. " | [15 empty] | VV | 2 | 1 | True | 0 | ROZPOCET
| VV |  | Součet |  | 500 | [13 empty] | VV | 2 | 4 | True | 1 | ROZPOCET
49 | K | 941111132 003 | Montáž lešení řadového trubkového lehkého s podlahami zatížení do 200 kg/m2 š do 1,5 m v do 25 m | m2 | 5055.892 |  | 0 |  |  |  | základní |  | 0 | 0 | 0 | 0 | 0 | 4 | K | 2 |  |  |  | ROZPOCET | 0 | 0 | 0 | 0 | 0 | 1 | 0 | 4 | 98
50 | K | 941111232 003 | Příplatek k lešení řadovému trubkovému lehkému s podlahami š 1,5 m v 25 m za první a ZKD den použití | m2 | 839300.4 |  | 0 |  |  |  | základní |  | 0 | 0 | 0 | 0 | 0 | 4 | K | 2 |  |  |  | ROZPOCET | 0 | 0 | 0 | 0 | 0 | 1 | 0 | 4 | 100
| VV |  | " Pronájem lešení - hl. objekt - odhad 6 měsíců " (4269,67)*180 |  | 768540.6 | [13 empty] | VV | 2 | 2 | True | 0 | ROZPOCET
| VV |  | " Pronájem lešení - tělocvična + zázemí - odhad 3 měsíce " (786,22)*90 |  | 70759.8 | [13 empty] | VV | 2 | 2 | True | 0 | ROZPOCET
| VV |  | Součet |  | 839300.4 | [13 empty] | VV | 2 | 4 | True | 1 | ROZPOCET
51 | K | 941111832 003 | Demontáž lešení řadového trubkového lehkého s podlahami zatížení do 200 kg/m2 š do 1,5 m v do 25 m | m2 | 5055.892 |  | 0 |  |  |  | základní |  | 0 | 0 | 0 | 0 | 0 | 4 | K | 2 |  |  |  | ROZPOCET | 0 | 0 | 0 | 0 | 0 | 1 | 0 | 4 | 102
52 | K | 944511111 003 | Montáž ochranné sítě z textilie z umělých vláken | m2 | 5055.892 |  | 0 |  |  |  | základní |  | 0 | 0 | 0 | 0 | 0 | 4 | K | 2 |  |  |  | ROZPOCET | 0 | 0 | 0 | 0 | 0 | 1 | 0 | 4 | 104
53 | K | 944511211 003 | Příplatek k ochranné síti za první a ZKD den použití | m2 | 839300.4 |  | 0 |  |  |  | základní |  | 0 | 0 | 0 | 0 | 0 | 4 | K | 2 |  |  |  | ROZPOCET | 0 | 0 | 0 | 0 | 0 | 1 | 0 | 4 | 106
| VV |  | " Pronájem sítě - hl. objekt - odhad 6 měsíců " (4269,67)*180 |  | 768540.6 | [13 empty] | VV | 2 | 2 | True | 0 | ROZPOCET
| VV |  | " Pronájem sítě - tělocvična + zázemí - odhad 3 měsíce " (786,22)*90 |  | 70759.8 | [13 empty] | VV | 2 | 2 | True | 0 | ROZPOCET
| VV |  | Součet |  | 839300.4 | [13 empty] | VV | 2 | 4 | True | 1 | ROZPOCET
54 | K | 944511811 003 | Demontáž ochranné sítě z textilie z umělých vláken | m2 | 5055.892 |  | 0 |  |  |  | základní |  | 0 | 0 | 0 | 0 | 0 | 4 | K | 2 |  |  |  | ROZPOCET | 0 | 0 | 0 | 0 | 0 | 1 | 0 | 4 | 108
55 | K | 944711113 003 | Montáž záchytné stříšky š do 2,5 m | m | 14.3 |  | 0 |  |  |  | základní |  | 0 | 0 | 0 | 0 | 0 | 4 | K | 2 |  |  |  | ROZPOCET | 0 | 0 | 0 | 0 | 0 | 1 | 0 | 4 | 110
56 | K | 944711213 003 | Příplatek k záchytné stříšce š do 2,5 m za první a ZKD den použití | m | 3141 |  | 0 |  |  |  | základní |  | 0 | 0 | 0 | 0 | 0 | 4 | K | 2 |  |  |  | ROZPOCET | 0 | 0 | 0 | 0 | 0 | 1 | 0 | 4 | 112
| VV |  | " Pronájem stříšky - hl. objekt - odhad 6 měsíců " (1,85+3,1+3,25+1,5+1,5+1,7)*180 |  | 2322 | [13 empty] | VV | 2 | 2 | True | 0 | ROZPOCET
| VV |  | " Pronájem stříšky - tělocvična + zázemí - odhad 3 měsíce " (1,4+3,85+3,85)*90 |  | 819 | [13 empty] | VV | 2 | 2 | True | 0 | ROZPOCET
| VV |  | Součet |  | 3141 | [13 empty] | VV | 2 | 4 | True | 1 | ROZPOCET
57 | K | 944711813 003 | Demontáž záchytné stříšky š do 2,5 m | m | 14.3 |  | 0 |  |  |  | základní |  | 0 | 0 | 0 | 0 | 0 | 4 | K | 2 |  |  |  | ROZPOCET | 0 | 0 | 0 | 0 | 0 | 1 | 0 | 4 | 114
58 | K | 946112115 003 | Montáž pojízdných věží trubkových/dílcových š do 1,6 m dl do 3,2 m v do 5,5 m | kus | 1 |  | 0 |  |  |  | základní |  | 0 | 0 | 0 | 0 | 0 | 4 | K | 2 |  |  |  | ROZPOCET | 0 | 0 | 0 | 0 | 0 | 1 | 0 | 4 | 116
| VV |  | " Montáž věžového lešení pro provedení prací v tělocvičně " 1 |  | 1 | [13 empty] | VV | 2 | 2 | True | 0 | ROZPOCET
| VV |  | Součet |  | 1 | [13 empty] | VV | 2 | 4 | True | 1 | ROZPOCET
59 | K | 946112215 003 | Příplatek k pojízdným věžím š do 1,6 m dl do 3,2 m v do 5,5 m za první a ZKD den použití | kus | 15 |  | 0 |  |  |  | základní |  | 0 | 0 | 0 | 0 | 0 | 4 | K | 2 |  |  |  | ROZPOCET | 0 | 0 | 0 | 0 | 0 | 1 | 0 | 4 | 118
| VV |  | " Příplatek za každý den použití - odhad 15 dní " (15)*1,0 |  | 15 | [13 empty] | VV | 2 | 2 | True | 0 | ROZPOCET
| VV |  | Součet |  | 15 | [13 empty] | VV | 2 | 4 | True | 1 | ROZPOCET
60 | K | 946112815 003 | Demontáž pojízdných věží trubkových/dílcových š do 1,6 m dl do 3,2 m v do 5,5 m | kus | 1 |  | 0 |  |  |  | základní |  | 0 | 0 | 0 | 0 | 0 | 4 | K | 2 |  |  |  | ROZPOCET | 0 | 0 | 0 | 0 | 0 | 1 | 0 | 4 | 120
| VV |  | " Deontáž věžového lešení pro provedení prací v tělocvičně " 1 |  | 1 | [13 empty] | VV | 2 | 2 | True | 0 | ROZPOCET
| VV |  | Součet |  | 1 | [13 empty] | VV | 2 | 4 | True | 1 | ROZPOCET
61 | K | 949101111 003 | Lešení pomocné pro objekty pozemních staveb s lešeňovou podlahou v do 1,9 m zatížení do 150 kg/m2 | m2 | 4488.06 |  | 0 |  |  |  | základní |  | 0 | 0 | 0 | 0 | 0 | 4 | K | 2 |  |  |  | ROZPOCET | 0 | 0 | 0 | 0 | 0 | 1 | 0 | 4 | 122
62 | K | 949101112 003 | Lešení pomocné pro objekty pozemních staveb s lešeňovou podlahou v do 3,5 m zatížení do 150 kg/m2 | m2 | 3232.35 |  | 0 |  |  |  | základní |  | 0 | 0 | 0 | 0 | 0 | 4 | K | 2 |  |  |  | ROZPOCET | 0 | 0 | 0 | 0 | 0 | 1 | 0 | 4 | 124
63 | K | 952901111 003 | Vyčištění budov bytové a občanské výstavby při výšce podlaží do 4 m | m2 | 4488.06 |  | 0 |  |  |  | základní |  | 0 | 0 | 0 | 0 | 0 | 4 | K | 2 |  |  |  | ROZPOCET | 0 | 0 | 0 | 0 | 0 | 1 | 0 | 4 | 126
64 | K | 952901114 003 | Vyčištění budov bytové a občanské výstavby při výšce podlaží přes 4 m | m2 | 3232.35 |  | 0 |  |  |  | základní |  | 0 | 0 | 0 | 0 | 0 | 4 | K | 2 |  |  |  | ROZPOCET | 0 | 0 | 0 | 0 | 0 | 1 | 0 | 4 | 128
| VV |  | " Vyčištění místnosti po bouracích pracích " | [15 empty] | VV | 2 | 1 | True | 0 | ROZPOCET
| VV |  | " Čistý úklid 1. NP " 24,8+391,17+62,03+30,96+8,25+42,32+5,83+25,92+2,28+256,47+15,9+16,62+5,85 |  | 888.4 | [13 empty] | VV | 2 | 2 | True | 0 | ROZPOCET
| VV |  | " Čistý úklid 2. NP " 248,13+23,1+6,27+6,27+9,72+8,92+31,22+30,5+30,96+11,09+7,03+5,8+5,4+12,54+1,52 |  | 438.47 | [13 empty] | VV | 2 | 2 | True | 0 | ROZPOCET
| VV |  | " Čistý úklid - 2. NP - půdní prostory nad tělocvičnou " (419,34) |  | 419.34 | [13 empty] | VV | 2 | 2 | True | 0 | ROZPOCET
| VV |  | " Čistý úklid 3. NP " 152,58+30,35+35,53+22,05+52,15+22,59+30,96+82,95 |  | 429.16 | [13 empty] | VV | 2 | 2 | True | 0 | ROZPOCET
| VV |  | " Čistý úklid 4. NP - půda " 413,01+54,02+245,75+344,2 |  | 1056.98 | [13 empty] | VV | 2 | 2 | True | 0 | ROZPOCET
| VV |  | Součet |  | 3232.35 | [13 empty] | VV | 2 | 4 | True | 1 | ROZPOCET
65 | K | 961055111 013 | Bourání základů ze ŽB | m3 | 38.932 |  | 0 |  |  |  | základní |  | 0 | 0 | 0 | 0 | 0 | 4 | K | 2 |  |  |  | ROZPOCET | 0 | 0 | 0 | 0 | 0 | 1 | 0 | 4 | 130
| VV |  | " Bourání základů stěn stávajícího schodiště venkovního - do m. 032. " 0,2*0,85*(2,35+1,25) |  | 0.612 | [13 empty] | VV | 2 | 2 | True | 0 | ROZPOCET
| VV |  | " Bourání základů stěn stávajícího schodiště venkovního - do m. 005. " 0,85*3,15*0,25+0,85*1,3*0,4 |  | 1.111 | [13 empty] | VV | 2 | 2 | True | 0 | ROZPOCET
| VV |  | " Bourání základů stěn stávajícího schodiště venkovního - do m. 152a. " 1,0*0,32*1,5 |  | 0.48 | [13 empty] | VV | 2 | 2 | True | 0 | ROZPOCET
| VV |  | " Bourábní základů stěn u bourané rampy a podesty " 0,4*4,75*0,85+0,35*2,25*0,85+0,35*0,55*0,85 |  | 2.448 | [13 empty] | VV | 2 | 2 | True | 0 | ROZPOCET
| VV |  | " Bourábní základů opěrných stěn v okolí bourané rampy a podesty " 25,74*0,8*0,3+4,155*0,8*0,67+1,25*0,45*0,8+11,05*0,35*0,8 |  | 11.949 | [13 empty] | VV | 2 | 2 | True | 0 | ROZPOCET
| VV |  | " Bourání podesty na terénu venkovního schodiště do m 005 " (1,35*1,05)*0,15 |  | 0.213 | [13 empty] | VV | 2 | 2 | True | 0 | ROZPOCET
| VV |  | " Bourání podesty na terénu venkovního schodiště do m 032 " (1,4*1,05)*0,15 |  | 0.221 | [13 empty] | VV | 2 | 2 | True | 0 | ROZPOCET
| VV |  | " Bourání základů u bourané vestavby z důvodů prohloubení " | [15 empty] | VV | 2 | 1 | True | 0 | ROZPOCET
| VV |  | " Bourání základových pásů " ((1,5*3,03)+(0,1*0,85)+(1,475*0,85))*1,77+(0,405*2,465)*1,1+((0,475*2,45*1,77)*2+(0,475*1,5*1,77)*2) |  | 18.154 | [13 empty] | VV | 2 | 2 | True | 0 | ROZPOCET
| VV |  | " Bourání základové desky výtahové šachty " (2,465*2,45)*0,62 |  | 3.744 | [13 empty] | VV | 2 | 2 | True | 0 | ROZPOCET
| VV |  | Součet |  | 38.932 | [13 empty] | VV | 2 | 4 | True | 1 | ROZPOCET
66 | K | 962031132 013 | Bourání příček z cihel pálených na MVC tl do 100 mm | m2 | 1237.64 |  | 0 |  |  |  | základní |  | 0 | 0 | 0 | 0 | 0 | 4 | K | 2 |  |  |  | ROZPOCET | 0 | 0 | 0 | 0 | 0 | 1 | 0 | 4 | 132
| VV |  | " Bourání příček - vestavba " | [15 empty] | VV | 2 | 1 | True | 0 | ROZPOCET
| VV |  | " Bourání příček z CP - 3. NP " 4,46 |  | 4.46 | [13 empty] | VV | 2 | 2 | True | 0 | ROZPOCET
| VV |  | " Bourání příček - objekt " | [15 empty] | VV | 2 | 1 | True | 0 | ROZPOCET
| VV |  | " Bourání příček z CP - 1. PP " (6,08)+(41,46+1,34) |  | 48.88 | [13 empty] | VV | 2 | 2 | True | 0 | ROZPOCET
| VV |  | " Bourání příček z CP - 1. NP " (363,14+29,74) |  | 392.88 | [13 empty] | VV | 2 | 2 | True | 0 | ROZPOCET
| VV |  | " Bourání příček z CP - 2. NP " (327,53) |  | 327.53 | [13 empty] | VV | 2 | 2 | True | 0 | ROZPOCET
| VV |  | " Bourání příček z CP - 3. NP " (219,2) |  | 219.2 | [13 empty] | VV | 2 | 2 | True | 0 | ROZPOCET
| VV |  | " Bourání příček z CP - 4. NP " (210,29+34,4) |  | 244.69 | [13 empty] | VV | 2 | 2 | True | 0 | ROZPOCET
| VV |  | Součet |  | 1237.64 | [13 empty] | VV | 2 | 4 | True | 1 | ROZPOCET
67 | K | 962031133 013 | Bourání příček z cihel pálených na MVC tl do 150 mm | m2 | 871.522 |  | 0 |  |  |  | základní |  | 0 | 0 | 0 | 0 | 0 | 4 | K | 2 |  |  |  | ROZPOCET | 0 | 0 | 0 | 0 | 0 | 1 | 0 | 4 | 134
| VV |  | " Bourání zdiva venkovního schodiště - m. 107e " 6,053 |  | 6.053 | [13 empty] | VV | 2 | 2 | True | 0 | ROZPOCET
| VV |  | " Bourání zdiva venkovního schodiště do m. 005 " 1,82 |  | 1.82 | [13 empty] | VV | 2 | 2 | True | 0 | ROZPOCET
| VV |  | " Bourání příček - vestavba " | [15 empty] | VV | 2 | 1 | True | 0 | ROZPOCET
| VV |  | " Bourání příček z CP - 1. PP " 20,733 |  | 20.733 | [13 empty] | VV | 2 | 2 | True | 0 | ROZPOCET
| VV |  | " Bourání příček z CP - 1. NP " 17,613 |  | 17.613 | [13 empty] | VV | 2 | 2 | True | 0 | ROZPOCET
| VV |  | " Bourání příček z CP - 1. NP - mezipatro " 15,993 |  | 15.993 | [13 empty] | VV | 2 | 2 | True | 0 | ROZPOCET
| VV |  | " Bourání příček z CP - 2. NP " 69,123 |  | 69.123 | [13 empty] | VV | 2 | 2 | True | 0 | ROZPOCET
| VV |  | " Bourání příček z CP - 3. NP " 24,72 |  | 24.72 | [13 empty] | VV | 2 | 2 | True | 0 | ROZPOCET
| VV |  | " Bourání příček - objekt " | [15 empty] | VV | 2 | 1 | True | 0 | ROZPOCET
| VV |  | " Bourání příček z CP - 1. PP " (45,64+6,053) |  | 51.693 | [13 empty] | VV | 2 | 2 | True | 0 | ROZPOCET
| VV |  | " Bourání příček z CP - 1. NP " (191,913+2,3) |  | 194.213 | [13 empty] | VV | 2 | 2 | True | 0 | ROZPOCET
| VV |  | " Bourání příček z CP - 2. NP " (252,88+0,547) |  | 253.427 | [13 empty] | VV | 2 | 2 | True | 0 | ROZPOCET
| VV |  | " Bourání příček z CP - 3. NP " (104,187) |  | 104.187 | [13 empty] | VV | 2 | 2 | True | 0 | ROZPOCET
| VV |  | " Bourání příček z CP - 4. NP " (111,947) |  | 111.947 | [13 empty] | VV | 2 | 2 | True | 0 | ROZPOCET
| VV |  | Součet |  | 871.522 | [13 empty] | VV | 2 | 4 | True | 1 | ROZPOCET
68 | K | 962032241 013 | Bourání zdiva z cihel pálených nebo vápenopískových na MC přes 1 m3 | m3 | 263.781 |  | 0 |  |  |  | základní |  | 0 | 0 | 0 | 0 | 0 | 4 | K | 2 |  |  |  | ROZPOCET | 0 | 0 | 0 | 0 | 0 | 1 | 0 | 4 | 136
| VV |  | " Bourání nosného zdiva - vestavba " | [15 empty] | VV | 2 | 1 | True | 0 | ROZPOCET
| VV |  | " Bourání nosného zdiva - 1. PP " 26,601 |  | 26.601 | [13 empty] | VV | 2 | 2 | True | 0 | ROZPOCET
| VV |  | " Bourání nosného zdiva - 1. NP " 27,167 |  | 27.167 | [13 empty] | VV | 2 | 2 | True | 0 | ROZPOCET
| VV |  | " Bourání nosného zdiva - 1. NP - mezipatro " 21,893 |  | 21.893 | [13 empty] | VV | 2 | 2 | True | 0 | ROZPOCET
| VV |  | " Bourání nosného zdiva - 2. NP " 24,197 |  | 24.197 | [13 empty] | VV | 2 | 2 | True | 0 | ROZPOCET
| VV |  | " Bourání nosného zdiva - 3. NP " 27,324 |  | 27.324 | [13 empty] | VV | 2 | 2 | True | 0 | ROZPOCET
| VV |  | " Bourání nosného zdiva - objekt " | [15 empty] | VV | 2 | 1 | True | 0 | ROZPOCET
| VV |  | " Bourání nosného zdiva - 1. PP " 10,154 |  | 10.154 | [13 empty] | VV | 2 | 2 | True | 0 | ROZPOCET
| VV |  | " Bourání nosného zdiva - 1. NP " 16,971 |  | 16.971 | [13 empty] | VV | 2 | 2 | True | 0 | ROZPOCET
| VV |  | " Bourání nosného zdiva - 2. NP " 5,534 |  | 5.534 | [13 empty] | VV | 2 | 2 | True | 0 | ROZPOCET
| VV |  | " Bourání nosného zdiva - 3. NP " 1,261 |  | 1.261 | [13 empty] | VV | 2 | 2 | True | 0 | ROZPOCET
| VV |  | " Bourání nosného zdiva vč. komínového zdiva - 4. NP " 80,539+17,065 |  | 97.604 | [13 empty] | VV | 2 | 2 | True | 0 | ROZPOCET
| VV |  | " Bourání nosného zdiva výtahové šachty nad střešní rovinu - 4. NP " 1,75*2,9 |  | 5.075 | [13 empty] | VV | 2 | 2 | True | 0 | ROZPOCET
| VV |  | Součet |  | 263.781 | [13 empty] | VV | 2 | 4 | True | 1 | ROZPOCET
69 | K | 962052211 013 | Bourání zdiva nadzákladového ze ŽB přes 1 m3 | m3 | 19.62 |  | 0 |  |  |  | základní |  | 0 | 0 | 0 | 0 | 0 | 4 | K | 2 |  |  |  | ROZPOCET | 0 | 0 | 0 | 0 | 0 | 1 | 0 | 4 | 138
70 | K | 962081131 013 | Bourání příček ze skleněných tvárnic tl do 100 mm | m2 | 39.803 |  | 0 |  |  |  | základní |  | 0 | 0 | 0 | 0 | 0 | 4 | K | 2 |  |  |  | ROZPOCET | 0 | 0 | 0 | 0 | 0 | 1 | 0 | 4 | 140
| VV |  | " Vybourání luxfer - 1. PP " (1,45*2,4)+(1,6*2,4)+(3,0*1,8)+(0,4*2,4) |  | 13.68 | [13 empty] | VV | 2 | 2 | True | 0 | ROZPOCET
| VV |  | " Vybourání luxfer - 1. NP " (3,7*1,6)*1+(2,0*1,5)*1+(0,6*1,8)*1+(0,6*3)*2+(0,6*2,6)*1 |  | 15.16 | [13 empty] | VV | 2 | 2 | True | 0 | ROZPOCET
| VV |  | " Vybourání luxfer - 3. NP " (1,075*4,0)*2+(1,35*1,75)*1 |  | 10.963 | [13 empty] | VV | 2 | 2 | True | 0 | ROZPOCET
| VV |  | Součet |  | 39.803 | [13 empty] | VV | 2 | 4 | True | 1 | ROZPOCET
71 | K | 962081141 013 | Bourání příček ze skleněných tvárnic tl do 150 mm | m2 | 31.655 |  | 0 |  |  |  | základní |  | 0 | 0 | 0 | 0 | 0 | 4 | K | 2 |  |  |  | ROZPOCET | 0 | 0 | 0 | 0 | 0 | 1 | 0 | 4 | 142
| VV |  | " Vybourání luxfer - 1. PP " (1,3*1,1)*(11+5) |  | 22.88 | [13 empty] | VV | 2 | 2 | True | 0 | ROZPOCET
| VV |  | " Vybourání luxfer - 1. NP " (1,1*1,25)*1 |  | 1.375 | [13 empty] | VV | 2 | 2 | True | 0 | ROZPOCET
| VV |  | " Vybourání luxfer - 2. NP " (2,2*0,6)*1+(1,8*0,6)*1+(1,0*1,0)*1+(1,2*1,2)*1+(2,0*0,8)*1+(1,6*0,6)*1 |  | 7.4 | [13 empty] | VV | 2 | 2 | True | 0 | ROZPOCET
| VV |  | Součet |  | 31.655 | [13 empty] | VV | 2 | 4 | True | 1 | ROZPOCET
72 | K | 963012510 013 | Bourání stropů z ŽB desek š do 300 mm tl do 140 mm | m3 | 0.421 |  | 0 |  |  |  | základní |  | 0 | 0 | 0 | 0 | 0 | 4 | K | 2 |  |  |  | ROZPOCET | 0 | 0 | 0 | 0 | 0 | 1 | 0 | 4 | 144
| VV |  | " Bourání stropní konstrukce z PZD desek " | [15 empty] | VV | 2 | 1 | True | 0 | ROZPOCET
| VV |  | " Bourání stropu přistřešku venkovního schodiště - podesta m. 107e " (4,21)*0,1 |  | 0.421 | [13 empty] | VV | 2 | 2 | True | 0 | ROZPOCET
| VV |  | Součet |  | 0.421 | [13 empty] | VV | 2 | 4 | True | 1 | ROZPOCET
73 | K | 963012520 013 | Bourání stropů z ŽB desek š přes 300 mm tl přes 140 mm | m3 | 11.155 |  | 0 |  |  |  | základní |  | 0 | 0 | 0 | 0 | 0 | 4 | K | 2 |  |  |  | ROZPOCET | 0 | 0 | 0 | 0 | 0 | 1 | 0 | 4 | 146
| VV |  | " Bourání stropní konstrukce z PZD desek / panelů " | [15 empty] | VV | 2 | 1 | True | 0 | ROZPOCET
| VV |  | " Bourání stropu podesty venkovní rampy + schodiště - podesta do m. 103a " (1,1*2,75*4)*0,15 |  | 1.815 | [13 empty] | VV | 2 | 2 | True | 0 | ROZPOCET
| VV |  | " Bourání podest mezipatrových schodiště v bourané vestavbě " ((1,5*3,1)*4)*0,15 |  | 2.79 | [13 empty] | VV | 2 | 2 | True | 0 | ROZPOCET
| VV |  | " Bourání podest patrových schodiště v bourané vestavbě " ((1,6*3,1)*4)*0,15 |  | 2.976 | [13 empty] | VV | 2 | 2 | True | 0 | ROZPOCET
| VV |  | " Bourání stropu nad 3. NP - střecha - v bourané vestavbě " (3,05*6,5)*0,15 |  | 2.974 | [13 empty] | VV | 2 | 2 | True | 0 | ROZPOCET
| VV |  | " Bourání stropu výtahové šachty " (2,0*2,0)*0,15 |  | 0.6 | [13 empty] | VV | 2 | 2 | True | 0 | ROZPOCET
| VV |  | Součet |  | 11.155 | [13 empty] | VV | 2 | 4 | True | 1 | ROZPOCET
74 | K | 963042819 013 | Bourání schodišťových stupňů betonových zhotovených na místě | m | 152.4 |  | 0 |  |  |  | základní |  | 0 | 0 | 0 | 0 | 0 | 4 | K | 2 |  |  |  | ROZPOCET | 0 | 0 | 0 | 0 | 0 | 1 | 0 | 4 | 148
| VV |  | " Bourání stupňů venkovních schodišť " | [15 empty] | VV | 2 | 1 | True | 0 | ROZPOCET
| VV |  | " Bourání betonových stupňů venkovního schodiště do m. 005 " (1,05)*7 |  | 7.35 | [13 empty] | VV | 2 | 2 | True | 0 | ROZPOCET
| VV |  | " Bourání betonových stupňů venkovního schodiště do m. 005 - ve zdivu " (1,3)*4 |  | 5.2 | [13 empty] | VV | 2 | 2 | True | 0 | ROZPOCET
| VV |  | " Bourání betonových stupňů venkovního schodiště do m. 152a " (1,5)*3 |  | 4.5 | [13 empty] | VV | 2 | 2 | True | 0 | ROZPOCET
| VV |  | " Bourání betonových stupňů venkovního schodiště do m. 032 " (1,05)*3 |  | 3.15 | [13 empty] | VV | 2 | 2 | True | 0 | ROZPOCET
| VV |  | " Bourání stupňů vnitřních schodišť " | [15 empty] | VV | 2 | 1 | True | 0 | ROZPOCET
| VV |  | " Bourání betonového schodiště - stupňů - v m. 013 - 1. PP " 0,5*1+0,9*2 |  | 2.3 | [13 empty] | VV | 2 | 2 | True | 0 | ROZPOCET
| VV |  | " Bourání stupňů bouraného schodiště ve vestavbě " ((1,35)*10)*8 |  | 108 | [13 empty] | VV | 2 | 2 | True | 0 | ROZPOCET
| VV |  | " Bourání stupňů betonového schodiště na půdu " (1,1)*14+(1,15)*1+(1,3)*1+(1,55)*1+(1,35)*1+(1,15)*1 |  | 21.9 | [13 empty] | VV | 2 | 2 | True | 0 | ROZPOCET
| VV |  | Součet |  | 152.4 | [13 empty] | VV | 2 | 4 | True | 1 | ROZPOCET
75 | K | 963051113 013 | Bourání ŽB stropů deskových tl přes 80 mm | m3 | 13.591 |  | 0 |  |  |  | základní |  | 0 | 0 | 0 | 0 | 0 | 4 | K | 2 |  |  |  | ROZPOCET | 0 | 0 | 0 | 0 | 0 | 1 | 0 | 4 | 150
76 | K | 963053936 013 | Bourání ŽB schodišťových ramen monolitických samonosných | m2 | 60.758 |  | 0 |  |  |  | základní |  | 0 | 0 | 0 | 0 | 0 | 4 | K | 2 |  |  |  | ROZPOCET | 0 | 0 | 0 | 0 | 0 | 1 | 0 | 4 | 152
| VV |  | " Bourání ramen venkovních schodišť " | [15 empty] | VV | 2 | 1 | True | 0 | ROZPOCET
| VV |  | " Bourání ramene venkovního schodiště do m. 005 " 1,05*2,2 |  | 2.31 | [13 empty] | VV | 2 | 2 | True | 0 | ROZPOCET
| VV |  | " Bourání ramene a podvrstvy venkovního schodiště do m. 005 - ve zdivu " 1,3*1,1 |  | 1.43 | [13 empty] | VV | 2 | 2 | True | 0 | ROZPOCET
| VV |  | " Bourání ramene a podesty venkovního schodiště do m. 152a " 1,3*1,5 |  | 1.95 | [13 empty] | VV | 2 | 2 | True | 0 | ROZPOCET
| VV |  | " Bourání ramene a podesty venkovního schodiště do m. 032 " 1,15*1,05 |  | 1.208 | [13 empty] | VV | 2 | 2 | True | 0 | ROZPOCET
| VV |  | " Bourání podesty venkovního schodiště a rampy do m. 103a " 2,4*4,45 |  | 10.68 | [13 empty] | VV | 2 | 2 | True | 0 | ROZPOCET
| VV |  | " Bourání ramen vnitřních schodišť " | [15 empty] | VV | 2 | 1 | True | 0 | ROZPOCET
| VV |  | " Bourání betonové desky pro stupně na schodnicích u bouraného schodiště vestavby " ((3,3)*1,35)*8 |  | 35.64 | [13 empty] | VV | 2 | 2 | True | 0 | ROZPOCET
| VV |  | " Bourání betonové desky (veškerého podkladu) pro stupně na půdu" 7,54 |  | 7.54 | [13 empty] | VV | 2 | 2 | True | 0 | ROZPOCET
| VV |  | Součet |  | 60.758 | [13 empty] | VV | 2 | 4 | True | 1 | ROZPOCET
77 | K | 963074901 SPC 013 | Vybourání ocelového schodiště - schodnic a schodišťových stupňu z ocelových nosníků a prvků, pororoštů - Specifikace dle PD | m2 | 4.02 |  | 0 |  |  |  | základní |  | 0 | 0 | 0 | 0 | 0 | 4 | K | 2 |  |  |  | ROZPOCET | 0 | 0 | 0 | 0 | 0 | 1 | 0 | 4 | 154
| VV |  | " Vybourání ocelových prvků ocelového schodiště " | [15 empty] | VV | 2 | 1 | True | 0 | ROZPOCET
| VV |  | " Ocelové schodiště v m. 015a - 1. PP " (1,2*0,6) |  | 0.72 | [13 empty] | VV | 2 | 2 | True | 0 | ROZPOCET
| VV |  | " Ocelové schodiště venkovní do m. 107e " (3,3*1,0) |  | 3.3 | [13 empty] | VV | 2 | 2 | True | 0 | ROZPOCET
| VV |  | " V ceně bourání soklu, kotvících a dalších prvků tvořících schodiště " | [15 empty] | VV | 2 | 1 | True | 0 | ROZPOCET
| VV |  | " + demontáž případných povrchových úprav neuvedených jinde." | [15 empty] | VV | 2 | 1 | True | 0 | ROZPOCET
| VV |  | "V ceně také odvoz a likvidace suti. " | [15 empty] | VV | 2 | 1 | True | 0 | ROZPOCET
| VV |  | " - Likvidace v souladu se zákonem č. 185/2001 Sb., o odpadech" | [15 empty] | VV | 2 | 1 | True | 0 | ROZPOCET
| VV |  | "a související vyhláškou MŽP ČR č. 294/2005 Sb. " | [15 empty] | VV | 2 | 1 | True | 0 | ROZPOCET
| VV |  | " o podmínkách ukládání odpadů na skládky a jejich využívání na povrchu terénu" | [15 empty] | VV | 2 | 1 | True | 0 | ROZPOCET
| VV |  | "a změně vyhlášky č. 383/2001 Sb., o podrobnostech nakládání s odpady." | [15 empty] | VV | 2 | 1 | True | 0 | ROZPOCET
| VV |  | "Likvidace dle technologie a místa určené zhotovitelem, včetně poplatků za uložení odpadu. " | [15 empty] | VV | 2 | 1 | True | 0 | ROZPOCET
| VV |  | " POZN: Výměra je brána jako půdorysná plocha. Nutno zhohlednit případné šikmé části schodiště v ceně. " | [15 empty] | VV | 2 | 1 | True | 0 | ROZPOCET
| VV |  | Součet |  | 4.02 | [13 empty] | VV | 2 | 4 | True | 1 | ROZPOCET
78 | K | 963074902 SPC 013 | Vybourání zastřešení venkovních schodišť - Specifikace dle PD | m2 | 12.54 |  | 0 |  |  |  | základní |  | 0 | 0 | 0 | 0 | 0 | 4 | K | 2 |  |  |  | ROZPOCET | 0 | 0 | 0 | 0 | 0 | 1 | 0 | 4 | 156
| VV |  | " Vybourání zastřešení venkovního schodiště do m. 005 " 1,55*4,8 |  | 7.44 | [13 empty] | VV | 2 | 2 | True | 0 | ROZPOCET
| VV |  | " Vybourání zastřešení venkovního schodiště do m. 107b " 3,0*1,7 |  | 5.1 | [13 empty] | VV | 2 | 2 | True | 0 | ROZPOCET
| VV |  | " Vybourání celkového zastřešení schodiště vč. podpůrné konstrukce" | [15 empty] | VV | 2 | 1 | True | 0 | ROZPOCET
| VV |  | "-vnité krytiny, veškeré případné skladby, krokviček " | [15 empty] | VV | 2 | 1 | True | 0 | ROZPOCET
| VV |  | " podpůrných sloupů a dalšího příslušenství vč. veškerých prvků zastřešení. " | [15 empty] | VV | 2 | 1 | True | 0 | ROZPOCET
| VV |  | " V ceně také odvoz a likvidace suti. " | [15 empty] | VV | 2 | 1 | True | 0 | ROZPOCET
| VV |  | " - Likvidace v souladu se zákonem č. 185/2001 Sb., o odpadech " | [15 empty] | VV | 2 | 1 | True | 0 | ROZPOCET
| VV |  | "a související vyhláškou MŽP ČR č. 294/2005 Sb. " | [15 empty] | VV | 2 | 1 | True | 0 | ROZPOCET
| VV |  | " o podmínkách ukládání odpadů na skládky a jejich využívání na povrchu terénu" | [15 empty] | VV | 2 | 1 | True | 0 | ROZPOCET
| VV |  | "a změně vyhlášky č. 383/2001 Sb., o podrobnostech nakládání s odpady." | [15 empty] | VV | 2 | 1 | True | 0 | ROZPOCET
| VV |  | "Likvidace dle technologie a místa určené zhotovitelem, včetně poplatků za uložení odpadu. " | [15 empty] | VV | 2 | 1 | True | 0 | ROZPOCET
| VV |  | " POZN: Výměra je brána jako půdorysná plocha. Nutno zhohlednit případné šikmé části v ceně. " | [15 empty] | VV | 2 | 1 | True | 0 | ROZPOCET
| VV |  | Součet |  | 12.54 | [13 empty] | VV | 2 | 4 | True | 1 | ROZPOCET
79 | K | 963074903 SPC 013 | Vybourání ocelové konstrukce jako podpory pro podestu / ramena schodiště a rampy - Specifikace dle PD | m2 | 10.68 |  | 0 |  |  |  | základní |  | 0 | 0 | 0 | 0 | 0 | 4 | K | 2 |  |  |  | ROZPOCET | 0 | 0 | 0 | 0 | 0 | 1 | 0 | 4 | 158
| VV |  | " Vybourání stávající ocelové konstrukce jako podpory u rampy a schodiště do m. 103a " 10,68 |  | 10.68 | [13 empty] | VV | 2 | 2 | True | 0 | ROZPOCET
| VV |  | " Vybourání celkové podpůrné konstrukce - ocelových nosníků (I a U č. 220)" | [15 empty] | VV | 2 | 1 | True | 0 | ROZPOCET
| VV |  | "ztužení, stojek, a dalších veškerých ocelových prvků tvořících podestu " | [15 empty] | VV | 2 | 1 | True | 0 | ROZPOCET
| VV |  | " a její podpůrnou konstrukci u bouraného schodiště, rampy." | [15 empty] | VV | 2 | 1 | True | 0 | ROZPOCET
| VV |  | " V ceně také odvoz a likvidace suti. " | [15 empty] | VV | 2 | 1 | True | 0 | ROZPOCET
| VV |  | " - Likvidace v souladu se zákonem č. 185/2001 Sb., o odpadech" | [15 empty] | VV | 2 | 1 | True | 0 | ROZPOCET
| VV |  | "a související vyhláškou MŽP ČR č. 294/2005 Sb. " | [15 empty] | VV | 2 | 1 | True | 0 | ROZPOCET
| VV |  | o podmínkách ukládání odpadů na skládky a jejich využívání na povrchu terénu" | [15 empty] | VV | 2 | 1 | True | 0 | ROZPOCET
| VV |  | "a změně vyhlášky č. 383/2001 Sb., o podrobnostech nakládání s odpady." | [15 empty] | VV | 2 | 1 | True | 0 | ROZPOCET
| VV |  | "Likvidace dle technologie a místa určené zhotovitelem, včetně poplatků za uložení odpadu. " | [15 empty] | VV | 2 | 1 | True | 0 | ROZPOCET
| VV |  | " POZN: Výměra je brána jako půdorysná plocha. Nutno zhohlednit případné šikmé části schodiště v ceně. " | [15 empty] | VV | 2 | 1 | True | 0 | ROZPOCET
| VV |  | Součet |  | 10.68 | [13 empty] | VV | 2 | 4 | True | 1 | ROZPOCET
80 | K | 963074904 SPC 013 | Vybourání schodiště v učebnách - Specifikace dle PD | m2 | 1.71 |  | 0 |  |  |  | základní |  | 0 | 0 | 0 | 0 | 0 | 4 | K | 2 |  |  |  | ROZPOCET | 0 | 0 | 0 | 0 | 0 | 1 | 0 | 4 | 160
| VV |  | " Vybourání schodiště v m. 201 - 2. NP " 0,9*1,9 |  | 1.71 | [13 empty] | VV | 2 | 2 | True | 0 | ROZPOCET
| VV |  | " V ceně bourání soklu, kotvících a dalších prvků tvořících schodiště " | [15 empty] | VV | 2 | 1 | True | 0 | ROZPOCET
| VV |  | " + demontáž případných povrchových úprav neuvedených jinde" | [15 empty] | VV | 2 | 1 | True | 0 | ROZPOCET
| VV |  | " V ceně také odvoz a likvidace suti. " | [15 empty] | VV | 2 | 1 | True | 0 | ROZPOCET
| VV |  | " - Likvidace v souladu se zákonem č. 185/2001 Sb., o odpadech" | [15 empty] | VV | 2 | 1 | True | 0 | ROZPOCET
| VV |  | "a související vyhláškou MŽP ČR č. 294/2005 Sb. " | [15 empty] | VV | 2 | 1 | True | 0 | ROZPOCET
| VV |  | " o podmínkách ukládání odpadů na skládky a jejich využívání na povrchu terénu" | [15 empty] | VV | 2 | 1 | True | 0 | ROZPOCET
| VV |  | "a změně vyhlášky č. 383/2001 Sb., o podrobnostech nakládání s odpady." | [15 empty] | VV | 2 | 1 | True | 0 | ROZPOCET
| VV |  | "Likvidace dle technologie a místa určené zhotovitelem, včetně poplatků za uložení odpadu. " | [15 empty] | VV | 2 | 1 | True | 0 | ROZPOCET
| VV |  | " POZN: Výměra je brána jako půdorysná plocha. Nutno zhohlednit případné další věci v ceně. " | [15 empty] | VV | 2 | 1 | True | 0 | ROZPOCET
| VV |  | Součet |  | 1.71 | [13 empty] | VV | 2 | 4 | True | 1 | ROZPOCET
81 | K | 963074969 013 | Vybourání schodnic z ocelových nosníků plentovaných nebo rabicovaných | m | 77.6 |  | 0 |  |  |  | základní |  | 0 | 0 | 0 | 0 | 0 | 4 | K | 2 |  |  |  | ROZPOCET | 0 | 0 | 0 | 0 | 0 | 1 | 0 | 4 | 162
| VV |  | " Bourání schodnic bouraného schodiště ve vestavbě " ((3,3)*2)*8 |  | 52.8 | [13 empty] | VV | 2 | 2 | True | 0 | ROZPOCET
| VV |  | " Bourání podestových nosníků bouraného schodiště ve vestavbě " ((3,1)*4)*2 |  | 24.8 | [13 empty] | VV | 2 | 2 | True | 0 | ROZPOCET
| VV |  | Součet |  | 77.6 | [13 empty] | VV | 2 | 4 | True | 1 | ROZPOCET
82 | K | 964011901 SPC 013 | Vybourání / odstranění stávajících překladů nade dveřmi / okny při rozšiřování / zvýšení otvorů / bourání celé konstrukce - Specifikace dle PD | sada | 1 |  | 0 |  |  |  | základní |  | 0 | 0 | 0 | 0 | 0 | 4 | K | 2 |  |  |  | ROZPOCET | 0 | 0 | 0 | 0 | 0 | 1 | 0 | 4 | 164
| VV |  | " Odstranění všech stávajících překladů - cihelných, ŽB, ocelových, monolitických, ... " 1,00 |  | 1 | [13 empty] | VV | 2 | 2 | True | 0 | ROZPOCET
| VV |  | " V ceně také vysekání kapsy s uložením, odvoz a likvidace suti" | [15 empty] | VV | 2 | 1 | True | 0 | ROZPOCET
| VV |  | "a veškeré další práce související s provedení odstranění stávajících překladů vč. odstranění veškerých podkladních, úložných a výplňových prvků. " | [15 empty] | VV | 2 | 1 | True | 0 | ROZPOCET
| VV |  | " - Likvidace v souladu se zákonem č. 185/2001 Sb., o odpadech" | [15 empty] | VV | 2 | 1 | True | 0 | ROZPOCET
| VV |  | "a související vyhláškou MŽP ČR č. 294/2005 Sb. " | [15 empty] | VV | 2 | 1 | True | 0 | ROZPOCET
| VV |  | " o podmínkách ukládání odpadů na skládky a jejich využívání na povrchu terénu" | [15 empty] | VV | 2 | 1 | True | 0 | ROZPOCET
| VV |  | a změně vyhlášky č. 383/2001 Sb., o podrobnostech nakládání s odpady." | [15 empty] | VV | 2 | 1 | True | 0 | ROZPOCET
| VV |  | "Likvidace dle technologie a místa určené zhotovitelem, včetně poplatků za uložení odpadu. " | [15 empty] | VV | 2 | 1 | True | 0 | ROZPOCET
| VV |  | Součet |  | 1 | [13 empty] | VV | 2 | 4 | True | 1 | ROZPOCET
83 | K | 964051111 013 | Bourání ŽB trámů, průvlaků nebo pásů průřezu do 0,10 m2 | m3 | 7.633 |  | 0 |  |  |  | základní |  | 0 | 0 | 0 | 0 | 0 | 4 | K | 2 |  |  |  | ROZPOCET | 0 | 0 | 0 | 0 | 0 | 1 | 0 | 4 | 166
84 | K | 964052111 013 | Bourání ŽB trámů, průvlaků nebo pásů průřezu do 0,16 m2 | m3 | 8.136 |  | 0 |  |  |  | základní |  | 0 | 0 | 0 | 0 | 0 | 4 | K | 2 |  |  |  | ROZPOCET | 0 | 0 | 0 | 0 | 0 | 1 | 0 | 4 | 168
| VV |  | " Odstranění ŽB věnců / průvlaků v bourané části vestavby- plocha 0,5×0,23 m " ((7,95+5,0+1,2)*0,5*0,23)*5 |  | 8.136 | [13 empty] | VV | 2 | 2 | True | 0 | ROZPOCET
| VV |  | Součet |  | 8.136 | [13 empty] | VV | 2 | 4 | True | 1 | ROZPOCET
85 | K | 964052901 SPC 013 | Vybourání / odstranění stávajících ŽB věnců, trámů průvlaků v místech bourané vestavby mimo úroveň stropů - Specifikace dle PD | sada | 1 |  | 0 |  |  |  | základní |  | 0 | 0 | 0 | 0 | 0 | 4 | K | 2 |  |  |  | ROZPOCET | 0 | 0 | 0 | 0 | 0 | 1 | 0 | 4 | 170
| VV |  | " Odstranění stávajících ŽB věnců, průvlaků mimo úroveň stropů " 1,00 |  | 1 | [13 empty] | VV | 2 | 2 | True | 0 | ROZPOCET
| VV |  | "V ceně odvoz a likvidace suti, a veškeré dalšíá práce související s provedení odstranění stávajících ŽB věnců" | [15 empty] | VV | 2 | 1 | True | 0 | ROZPOCET
| VV |  | " - Likvidace v souladu se zákonem č. 185/2001 Sb., o odpadech" | [15 empty] | VV | 2 | 1 | True | 0 | ROZPOCET
| VV |  | "a související vyhláškou MŽP ČR č. 294/2005 Sb. " | [15 empty] | VV | 2 | 1 | True | 0 | ROZPOCET
| VV |  | " o podmínkách ukládání odpadů na skládky a jejich využívání na povrchu terénu" | [15 empty] | VV | 2 | 1 | True | 0 | ROZPOCET
| VV |  | "a změně vyhlášky č. 383/2001 Sb., o podrobnostech nakládání s odpady." | [15 empty] | VV | 2 | 1 | True | 0 | ROZPOCET
| VV |  | "Likvidace dle technologie a místa určené zhotovitelem, včetně poplatků za uložení odpadu. " | [15 empty] | VV | 2 | 1 | True | 0 | ROZPOCET
| VV |  | Součet |  | 1 | [13 empty] | VV | 2 | 4 | True | 1 | ROZPOCET
86 | K | 964073441 013 | Vybourání válcovaných nosníků ze zdiva cihelného dl do 8 m hmotnosti 55 kg/m | t | 5.227 |  | 0 |  |  |  | základní |  | 0 | 0 | 0 | 0 | 0 | 4 | K | 2 |  |  |  | ROZPOCET | 0 | 0 | 0 | 0 | 0 | 1 | 0 | 4 | 172
87 | K | 964999201 SPC 013 | Odstranění podkladních vrstev podlah včetně základové desky na požadovanou výškovou úroveň - Specifikace dle PD | m2 | 1417.25 |  | 0 |  |  |  | základní |  | 0 | 0 | 0 | 0 | 0 | 4 | K | 2 |  |  |  | ROZPOCET | 0 | 0 | 0 | 0 | 0 | 1 | 0 | 4 | 174
88 | K | 964999202 SPC 013 | Odstranění podkladních vrstev podlah na stávající nosnou konstrukci stropu - Specifikace dle PD | m2 | 4784.19 |  | 0 |  |  |  | základní |  | 0 | 0 | 0 | 0 | 0 | 4 | K | 2 |  |  |  | ROZPOCET | 0 | 0 | 0 | 0 | 0 | 1 | 0 | 4 | 176
89 | K | 965031131 013 | Bourání podlah z cihel kladených na plocho pl přes 1 m2 | m2 | 91.32 |  | 0 |  |  |  | základní |  | 0 | 0 | 0 | 0 | 0 | 4 | K | 2 |  |  |  | ROZPOCET | 0 | 0 | 0 | 0 | 0 | 1 | 0 | 4 | 178
| VV |  | " Domontáž nášlapné vrstvy z cihel - 1.PP " 33,07+53,9+4,35 |  | 91.32 | [13 empty] | VV | 2 | 2 | True | 0 | ROZPOCET
| VV |  | Součet |  | 91.32 | [13 empty] | VV | 2 | 4 | True | 1 | ROZPOCET
90 | K | 965042141 013 | Bourání podkladů pod dlažby nebo mazanin betonových nebo z litého asfaltu tl do 100 mm pl přes 4 m2 | m3 | 58.299 |  | 0 |  |  |  | základní |  | 0 | 0 | 0 | 0 | 0 | 4 | K | 2 |  |  |  | ROZPOCET | 0 | 0 | 0 | 0 | 0 | 1 | 0 | 4 | 180
91 | K | 965043341 013 | Bourání podkladů pod dlažby betonových s potěrem nebo teracem tl do 100 mm pl přes 4 m2 | m3 | 3.262 |  | 0 |  |  |  | základní |  | 0 | 0 | 0 | 0 | 0 | 4 | K | 2 |  |  |  | ROZPOCET | 0 | 0 | 0 | 0 | 0 | 1 | 0 | 4 | 182
92 | K | 965081223 013 | Bourání podlah z dlaždic keramických nebo xylolitových tl přes 10 mm plochy přes 1 m2 | m2 | 2066.635 |  | 0 |  |  |  | základní |  | 0 | 0 | 0 | 0 | 0 | 4 | K | 2 |  |  |  | ROZPOCET | 0 | 0 | 0 | 0 | 0 | 1 | 0 | 4 | 184
93 | K | 965081343 013 | Bourání podlah z dlaždic betonových, teracových nebo čedičových tl do 40 mm plochy přes 1 m2 | m2 | 50.56 |  | 0 |  |  |  | základní |  | 0 | 0 | 0 | 0 | 0 | 4 | K | 2 |  |  |  | ROZPOCET | 0 | 0 | 0 | 0 | 0 | 1 | 0 | 4 | 186
| VV |  | " Odstranění nášlapné vrstvy z teracové dlažby - předpokládaná tl. do 40 mm. " | [15 empty] | VV | 2 | 1 | True | 0 | ROZPOCET
| VV |  | " 1. NP " 42,32+5,83+2,41 |  | 50.56 | [13 empty] | VV | 2 | 2 | True | 0 | ROZPOCET
| VV |  | Součet |  | 50.56 | [13 empty] | VV | 2 | 4 | True | 1 | ROZPOCET
94 | K | 965081601 013 | Odsekání soklíků schodišťových | m | 110.94 |  | 0 |  |  |  | základní |  | 0 | 0 | 0 | 0 | 0 | 4 | K | 2 |  |  |  | ROZPOCET | 0 | 0 | 0 | 0 | 0 | 1 | 0 | 4 | 188
95 | K | 965081611 013 | Odsekání soklíků rovných | m | 1134.2 |  | 0 |  |  |  | základní |  | 0 | 0 | 0 | 0 | 0 | 4 | K | 2 |  |  |  | ROZPOCET | 0 | 0 | 0 | 0 | 0 | 1 | 0 | 4 | 190
| VV |  | " Odstranění soklíků u keramické dlažby " | [15 empty] | VV | 2 | 1 | True | 0 | ROZPOCET
| VV |  | " Venkovní schodiště - m. 107e " 2,9 |  | 2.9 | [13 empty] | VV | 2 | 2 | True | 0 | ROZPOCET
| VV |  | " 1. PP " 25,65+61,05+27,5+24,45+26,4+29,35+21,45+6,0+23,9+21,75+19,7+19,4+11,55+5,7+17,35+24,75 |  | 365.95 | [13 empty] | VV | 2 | 2 | True | 0 | ROZPOCET
| VV |  | " 1. NP " 32,9+26,4+11,5+33,8+9,1 |  | 113.7 | [13 empty] | VV | 2 | 2 | True | 0 | ROZPOCET
| VV |  | " 1. NP - mezipatro " 26,1 |  | 26.1 | [13 empty] | VV | 2 | 2 | True | 0 | ROZPOCET
| VV |  | " 2. NP " 51,9+26,4+11,6+17,0+39,6 |  | 146.5 | [13 empty] | VV | 2 | 2 | True | 0 | ROZPOCET
| VV |  | " 3. NP " 26,4+10,0+12,25+36,8+6,3+26,4+61,3+23,5 |  | 202.95 | [13 empty] | VV | 2 | 2 | True | 0 | ROZPOCET
| VV |  | " 4. NP " 26,7+7,55 |  | 34.25 | [13 empty] | VV | 2 | 2 | True | 0 | ROZPOCET
| VV |  | " Odstranění soklíků u betonové mazaniny " | [15 empty] | VV | 2 | 1 | True | 0 | ROZPOCET
| VV |  | " 1. PP " 13,85+13,35+25,9+16,3+39,6+38,7+24,1+19,55 |  | 191.35 | [13 empty] | VV | 2 | 2 | True | 0 | ROZPOCET
| VV |  | " Odstranění soklíků u teracové dlažby " | [15 empty] | VV | 2 | 1 | True | 0 | ROZPOCET
| VV |  | " 1. NP " 50,5 |  | 50.5 | [13 empty] | VV | 2 | 2 | True | 0 | ROZPOCET
| VV |  | Součet |  | 1134.2 | [13 empty] | VV | 2 | 4 | True | 1 | ROZPOCET
96 | K | 965082933 013 | Odstranění násypů pod podlahami tl do 200 mm pl přes 2 m2 | m3 | 3.288 |  | 0 |  |  |  | základní |  | 0 | 0 | 0 | 0 | 0 | 4 | K | 2 |  |  |  | ROZPOCET | 0 | 0 | 0 | 0 | 0 | 1 | 0 | 4 | 192
| VV |  | " Odstranění násypu pod půdovkami " | [15 empty] | VV | 2 | 1 | True | 0 | ROZPOCET
| VV |  | " Půdovky - 4. NP " (24,09+1,2)*0,13 |  | 3.288 | [13 empty] | VV | 2 | 2 | True | 0 | ROZPOCET
| VV |  | Součet |  | 3.288 | [13 empty] | VV | 2 | 4 | True | 1 | ROZPOCET
97 | K | 968072356 RTO 013 | Vybourání oken ocelových / plastových / dřevěných vč. křídel - Specifikace dle PD | m2 | 670.065 |  | 0 |  |  |  | základní |  | 0 | 0 | 0 | 0 | 0 | 4 | K | 2 |  |  |  | ROZPOCET | 0 | 0 | 0 | 0 | 0 | 1 | 0 | 4 | 194
98 | K | 968072456 RTO 013 | Vybourání dveřních zárubní a rámů včetně křídla - Specifikace dle PD | m2 | 464.574 |  | 0 |  |  |  | základní |  | 0 | 0 | 0 | 0 | 0 | 4 | K | 2 |  |  |  | ROZPOCET | 0 | 0 | 0 | 0 | 0 | 1 | 0 | 4 | 196
| VV |  | " Vybourání dveří - 1. PP " (0,7*2,02)*2+(0,8*2,02)*3+(0,9*2,02)*9+(1,0*2,02)*18+(1,05*2,02)*1 |  | 62.519 | [13 empty] | VV | 2 | 2 | True | 0 | ROZPOCET
| VV |  | (1,2*1,8)*1+(1,4*1,5)*1+(1,5*2,02)*1+(1,55*2,02)*2+(0,8*1,5)*1+(1,1*3,0)*1+(0,9*2,25)*1+(1,0*2,82)*1 |  | 22.897 | [13 empty] | VV | 2 | 2 | True | 0 | ROZPOCET
| VV |  | " Vybourání dveří - 1. NP " (0,7*2,02)*13+(0,8*2,02)*4+(0,9*2,02)*28+(1,0*2,02)*5+(1,2*2,2)*1+(1,05*2,25)*2 |  | 93.215 | [13 empty] | VV | 2 | 2 | True | 0 | ROZPOCET
| VV |  | (1,55*2,02)*1+(2,0*3,05)*1+(1,8*2,02)*1+(1,6*2,02)*1+(0,8*2,1)*2*1 |  | 19.459 | [13 empty] | VV | 2 | 2 | True | 0 | ROZPOCET
| VV |  | (0,8*2,05)*2+(1,0*2,25)*1+(2,0*2,4)*1+(1,9*3,05)*1+(3,4*4,3)*1 |  | 30.745 | [13 empty] | VV | 2 | 2 | True | 0 | ROZPOCET
| VV |  | " Vybourání dveří - 1. NP - mezipatro " (0,9*2,02)*2+(1,0*2,02)*1 |  | 5.656 | [13 empty] | VV | 2 | 2 | True | 0 | ROZPOCET
| VV |  | " Vybourání dveří - 2. NP " (0,7*2,02)*10+(0,8*2,02)*3+(0,9*2,02)*11+(1,0*2,02)*14+(1,25*2,08)*1+(0,8*2,1)*1 |  | 71.546 | [13 empty] | VV | 2 | 2 | True | 0 | ROZPOCET
| VV |  | (1,55*2,02)*2+(1,35*2,35)*1+(0,95*2,25)*2+(1,05*2,25)*1+(1,35*2,02)*1+(1,05*2,3)*1 |  | 21.214 | [13 empty] | VV | 2 | 2 | True | 0 | ROZPOCET
| VV |  | " Vybourání dveřích sestav - 2. NP " (3,0*4,15)*1+(2,0*2,95)*2 |  | 24.25 | [13 empty] | VV | 2 | 2 | True | 0 | ROZPOCET
| VV |  | " Vybourání dveří - 3. NP " (0,7*2,02)*9+(0,8*2,02)*2+(0,9*2,02)*8+(0,9*2,1)*1+(1,55*2,02)*2+(1,0*2,02)*1 |  | 40.674 | [13 empty] | VV | 2 | 2 | True | 0 | ROZPOCET
| VV |  | (1,35*2,25)*1+(0,95*2,02)*1+(1,05*2,25)*3+(1,2*2,02)*1+(0,95*2,25)*4+(0,8*2,1)*1 |  | 24.698 | [13 empty] | VV | 2 | 2 | True | 0 | ROZPOCET
| VV |  | " Vybourání dveřích sestav - 3. NP " (3,0*4,1)*1 |  | 12.3 | [13 empty] | VV | 2 | 2 | True | 0 | ROZPOCET
| VV |  | " Vybourání dveří - 4. NP " (0,7*2,02)*8+(0,9*2,02)*10+(0,95*2,02)*1+(0,95*2,1)*2 |  | 35.401 | [13 empty] | VV | 2 | 2 | True | 0 | ROZPOCET
| VV |  | " V položce zahrnuto vyvěšení dřevěných nebo kovových " | [15 empty] | VV | 2 | 1 | True | 0 | ROZPOCET
| VV |  | " (popř. plastových) (0,8*2,05)*2+(1,0*2,25)*1+(2,0*2,4)*1+(1,9*3,05)*1+(3,4*4,3)*1 | [15 empty] | VV | 2 | 1 | True | 0 | ROZPOCET
| VV |  | "vč, světlíkových částí a mříží." | [15 empty] | VV | 2 | 1 | True | 0 | ROZPOCET
| VV |  | "V ceně nutné přisekání ostění a nutné odstranění prvků na dveřních křídlech " | [15 empty] | VV | 2 | 1 | True | 0 | ROZPOCET
| VV |  | " - samozavíračů, okopného plechu, stavěče, apod. " | [15 empty] | VV | 2 | 1 | True | 0 | ROZPOCET
| VV |  | " - Likvidace v souladu se zákonem č. 185/2001 Sb., o odpadech" | [15 empty] | VV | 2 | 1 | True | 0 | ROZPOCET
| VV |  | "a související vyhláškou MŽP ČR č. 294/2005 Sb. " | [15 empty] | VV | 2 | 1 | True | 0 | ROZPOCET
| VV |  | " o podmínkách ukládání odpadů na skládky a jejich využívání na povrchu terénu" | [15 empty] | VV | 2 | 1 | True | 0 | ROZPOCET
| VV |  | "a změně vyhlášky č. 383/2001 Sb., o podrobnostech nakládání s odpady" | [15 empty] | VV | 2 | 1 | True | 0 | ROZPOCET
| VV |  | "Likvidace dle technologie a místa určené zhotovitelem, včetně poplatků za uložení odpadu. " | [15 empty] | VV | 2 | 1 | True | 0 | ROZPOCET
| VV |  | Součet |  | 464.574 | [13 empty] | VV | 2 | 4 | True | 1 | ROZPOCET
99 | K | 968072901 SPC 013 | Vybourání dveřních zárubní a rámů - Specifikace dle PD | m2 | 4.545 |  | 0 |  |  |  | základní |  | 0 | 0 | 0 | 0 | 0 | 4 | K | 2 |  |  |  | ROZPOCET | 0 | 0 | 0 | 0 | 0 | 1 | 0 | 4 | 198
| VV |  | " Vybouráníní zárubní bez dveřních křídel - 2. NP " (0,9*2,02)*1+(1,35*2,02)*1 |  | 4.545 | [13 empty] | VV | 2 | 2 | True | 0 | ROZPOCET
| VV |  | " V ceně odstranění zárubně vč. případného přisekání ostění a odstranění dalších prvků " | [15 empty] | VV | 2 | 1 | True | 0 | ROZPOCET
| VV |  | " V ceně také přesun a likvidace suti. " | [15 empty] | VV | 2 | 1 | True | 0 | ROZPOCET
| VV |  | " - Likvidace v souladu se zákonem č. 185/2001 Sb., o odpadech" | [15 empty] | VV | 2 | 1 | True | 0 | ROZPOCET
| VV |  | "a související vyhláškou MŽP ČR č. 294/2005 Sb. " | [15 empty] | VV | 2 | 1 | True | 0 | ROZPOCET
| VV |  | " o podmínkách ukládání odpadů na skládky a jejich využívání na povrchu terénu" | [15 empty] | VV | 2 | 1 | True | 0 | ROZPOCET
| VV |  | "a změně vyhlášky č. 383/2001 Sb., o podrobnostech nakládání s odpady" | [15 empty] | VV | 2 | 1 | True | 0 | ROZPOCET
| VV |  | "Likvidace dle technologie a místa určené zhotovitelem, včetně poplatků za uložení odpadu. " | [15 empty] | VV | 2 | 1 | True | 0 | ROZPOCET
| VV |  | Součet |  | 4.545 | [13 empty] | VV | 2 | 4 | True | 1 | ROZPOCET
100 | K | 968082991 SPC 013 | Vybourání zárubní, rámů, kolejnic dveří shrnovacích / se závěsem - Specifikace dle PD | m2 | 21.215 |  | 0 |  |  |  | základní |  | 0 | 0 | 0 | 0 | 0 | 4 | K | 2 |  |  |  | ROZPOCET | 0 | 0 | 0 | 0 | 0 | 1 | 0 | 4 | 200
| VV |  | " Vybourání dveří shrnovacích v 1. NP " (2,75*2,6)*1 |  | 7.15 | [13 empty] | VV | 2 | 2 | True | 0 | ROZPOCET
| VV |  | " Vybourání dveří se závěsem v m. 119 c - 1. NP " (2,15*1,5)*1 |  | 3.225 | [13 empty] | VV | 2 | 2 | True | 0 | ROZPOCET
| VV |  | " Vybourání dveří se závěsem v m. 221 - 2. NP " (0,8*2,1)*3 |  | 5.04 | [13 empty] | VV | 2 | 2 | True | 0 | ROZPOCET
| VV |  | " Vybourání dveří se závěsem v m. 232 - 2. NP " (2,9*2,0)*1 |  | 5.8 | [13 empty] | VV | 2 | 2 | True | 0 | ROZPOCET
| VV |  | " V položce zahruto odstranění kolejnice, ochraného prvku, shrnovacích dveří, demontáže z kolejnic, závěsů" | [15 empty] | VV | 2 | 1 | True | 0 | ROZPOCET
| VV |  | "závěsných tyčí a dalšího veškerého příslušenství. " | [15 empty] | VV | 2 | 1 | True | 0 | ROZPOCET
| VV |  | " - Likvidace v souladu se zákonem č. 185/2001 Sb., o odpadech" | [15 empty] | VV | 2 | 1 | True | 0 | ROZPOCET
| VV |  | "a související vyhláškou MŽP ČR č. 294/2005 Sb. " | [15 empty] | VV | 2 | 1 | True | 0 | ROZPOCET
| VV |  | " o podmínkách ukládání odpadů na skládky a jejich využívání na povrchu terénu" | [15 empty] | VV | 2 | 1 | True | 0 | ROZPOCET
| VV |  | "a změně vyhlášky č. 383/2001 Sb., o podrobnostech nakládání s odpady" | [15 empty] | VV | 2 | 1 | True | 0 | ROZPOCET
| VV |  | "Likvidace dle technologie a místa určené zhotovitelem, včetně poplatků za uložení odpadu. " | [15 empty] | VV | 2 | 1 | True | 0 | ROZPOCET
| VV |  | Součet |  | 21.215 | [13 empty] | VV | 2 | 4 | True | 1 | ROZPOCET
101 | K | 968082901 SPC 013 | Vybourání světlíku ve stropě nad vstupem m. KL 020d - Specifikace dle PD | m2 | 0.84 |  | 0 |  |  |  | základní |  | 0 | 0 | 0 | 0 | 0 | 4 | K | 2 |  |  |  | ROZPOCET | 0 | 0 | 0 | 0 | 0 | 1 | 0 | 4 | 202
| VV |  | " Vybourání světklíku ve stropě za vstupem " 1,2*0,7 |  | 0.84 | [13 empty] | VV | 2 | 2 | True | 0 | ROZPOCET
| VV |  | " V položce zahrnuto vybourání dvětlíku " | [15 empty] | VV | 2 | 1 | True | 0 | ROZPOCET
| VV |  | " vysklení, přesun suti a další veškeré práce související s vybouráním světlíku ve stropě." | [15 empty] | VV | 2 | 1 | True | 0 | ROZPOCET
| VV |  | "Ocelová konstrukce zůstane. " | [15 empty] | VV | 2 | 1 | True | 0 | ROZPOCET
| VV |  | " - Likvidace v souladu se zákonem č. 185/2001 Sb., o odpadech" | [15 empty] | VV | 2 | 1 | True | 0 | ROZPOCET
| VV |  | "a související vyhláškou MŽP ČR č. 294/2005 Sb. " | [15 empty] | VV | 2 | 1 | True | 0 | ROZPOCET
| VV |  | " o podmínkách ukládání odpadů na skládky a jejich využívání na povrchu terénu" | [15 empty] | VV | 2 | 1 | True | 0 | ROZPOCET
| VV |  | "a změně vyhlášky č. 383/2001 Sb., o podrobnostech nakládání s odpady" | [15 empty] | VV | 2 | 1 | True | 0 | ROZPOCET
| VV |  | "Likvidace dle technologie a místa určené zhotovitelem, včetně poplatků za uložení odpadu. " | [15 empty] | VV | 2 | 1 | True | 0 | ROZPOCET
| VV |  | Součet |  | 0.84 | [13 empty] | VV | 2 | 4 | True | 1 | ROZPOCET
102 | K | 971035531 013 | Vybourání otvorů ve zdivu cihelném pl do 1 m2 na MC tl do 150 mm | m2 | 0.606 |  | 0 |  |  |  | základní |  | 0 | 0 | 0 | 0 | 0 | 4 | K | 2 |  |  |  | ROZPOCET | 0 | 0 | 0 | 0 | 0 | 1 | 0 | 4 | 204
| VV |  | " Vybourání otvorů ve zdivu - 1. PP " | [15 empty] | VV | 2 | 1 | True | 0 | ROZPOCET
| VV |  | " Vybourání otvorů ve zdivu - pro rozšíření stávajícího otvoru - 1. PP " 0,1*2,02 |  | 0.202 | [13 empty] | VV | 2 | 2 | True | 0 | ROZPOCET
| VV |  | " Vybourání otvorů ve zdivu - pro rozšíření stávajícího otvoru - 1. PP " 0,2*2,02 |  | 0.404 | [13 empty] | VV | 2 | 2 | True | 0 | ROZPOCET
| VV |  | Součet |  | 0.606 | [13 empty] | VV | 2 | 4 | True | 1 | ROZPOCET
103 | K | 971035541 013 | Vybourání otvorů ve zdivu cihelném pl do 1 m2 na MC tl do 300 mm | m3 | 0.899 |  | 0 |  |  |  | základní |  | 0 | 0 | 0 | 0 | 0 | 4 | K | 2 |  |  |  | ROZPOCET | 0 | 0 | 0 | 0 | 0 | 1 | 0 | 4 | 206
| VV |  | " Vybourání otvorů ve zdivu - pro rozšíření stávajícího otvoru - 1. NP " ((0,4*2,02)*0,3)*2 |  | 0.485 | [13 empty] | VV | 2 | 2 | True | 0 | ROZPOCET
| VV |  | " Vybourání otvorů ve zdivu - pro rozšíření stávajícího otvoru - 2. NP " (0,3*2,3)*0,6 |  | 0.414 | [13 empty] | VV | 2 | 2 | True | 0 | ROZPOCET
| VV |  | Součet |  | 0.899 | [13 empty] | VV | 2 | 4 | True | 1 | ROZPOCET
104 | K | 971035561 013 | Vybourání otvorů ve zdivu cihelném pl do 1 m2 na MC tl do 600 mm | m3 | 0.239 |  | 0 |  |  |  | základní |  | 0 | 0 | 0 | 0 | 0 | 4 | K | 2 |  |  |  | ROZPOCET | 0 | 0 | 0 | 0 | 0 | 1 | 0 | 4 | 208
| VV |  | " Vybourání otvorů ve zdivu - pro zvýšení stávajícího otvoru - 4. NP " (0,95*(2,66-2,1))*0,45 |  | 0.239 | [13 empty] | VV | 2 | 2 | True | 0 | ROZPOCET
| VV |  | Součet |  | 0.239 | [13 empty] | VV | 2 | 4 | True | 1 | ROZPOCET
105 | K | 971035641 013 | Vybourání otvorů ve zdivu cihelném pl do 4 m2 na MC tl do 300 mm | m3 | 9.278 |  | 0 |  |  |  | základní |  | 0 | 0 | 0 | 0 | 0 | 4 | K | 2 |  |  |  | ROZPOCET | 0 | 0 | 0 | 0 | 0 | 1 | 0 | 4 | 210
106 | K | 971035661 013 | Vybourání otvorů ve zdivu cihelném pl do 4 m2 na MC tl do 600 mm | m3 | 21.781 |  | 0 |  |  |  | základní |  | 0 | 0 | 0 | 0 | 0 | 4 | K | 2 |  |  |  | ROZPOCET | 0 | 0 | 0 | 0 | 0 | 1 | 0 | 4 | 212
107 | K | 972054341 013 | Vybourání otvorů v ŽB stropech nebo klenbách pl do 0,25 m2 tl do 150 mm | kus | 1 |  | 0 |  |  |  | základní |  | 0 | 0 | 0 | 0 | 0 | 4 | K | 2 |  |  |  | ROZPOCET | 0 | 0 | 0 | 0 | 0 | 1 | 0 | 4 | 214
108 | K | 972054491 013 | Vybourání otvorů v ŽB stropech nebo klenbách pl do 1 m2 tl přes 80 mm | m3 | 0.222 |  | 0 |  |  |  | základní |  | 0 | 0 | 0 | 0 | 0 | 4 | K | 2 |  |  |  | ROZPOCET | 0 | 0 | 0 | 0 | 0 | 1 | 0 | 4 | 216
| VV |  | " Vybourání prostupů stropem z ŽB desky " | [15 empty] | VV | 2 | 1 | True | 0 | ROZPOCET
| VV |  | " Strop nad 3. NP " (0,95*0,8)*0,15+(0,9*0,8)*0,15 |  | 0.222 | [13 empty] | VV | 2 | 2 | True | 0 | ROZPOCET
| VV |  | Součet |  | 0.222 | [13 empty] | VV | 2 | 4 | True | 1 | ROZPOCET
109 | K | 972054691 013 | Vybourání otvorů v ŽB stropech nebo klenbách pl do 4 m2 tl přes 80 mm | m3 | 0.905 |  | 0 |  |  |  | základní |  | 0 | 0 | 0 | 0 | 0 | 4 | K | 2 |  |  |  | ROZPOCET | 0 | 0 | 0 | 0 | 0 | 1 | 0 | 4 | 218
110 | K | 973031151 013 | Vysekání výklenků ve zdivu cihelném na MV nebo MVC pl přes 0,25 m2 | m3 | 4.091 |  | 0 |  |  |  | základní |  | 0 | 0 | 0 | 0 | 0 | 4 | K | 2 |  |  |  | ROZPOCET | 0 | 0 | 0 | 0 | 0 | 1 | 0 | 4 | 220
| VV |  | " Vysekání nik - 1. PP " | [15 empty] | VV | 2 | 1 | True | 0 | ROZPOCET
| VV |  | " Vysekání nik / parapetního zdiva - dl. 900 mm, hl. 600 mm, v. 1 250 mm - 1. PP " (0,9*0,6*1,25)*1 |  | 0.675 | [13 empty] | VV | 2 | 2 | True | 0 | ROZPOCET
| VV |  | " Vysekání nik / parapetního zdiva - dl. 1 350 mm, hl. 600 mm, v. 1 550 mm - 1. PP " (1,35*0,6*1,55)*1 |  | 1.256 | [13 empty] | VV | 2 | 2 | True | 0 | ROZPOCET
| VV |  | " Vysekání nik - dl. 800 mm, hl. 300 mm, v. 1 050 mm - 1. PP " (0,8*0,3*1,05)*2 |  | 0.504 | [13 empty] | VV | 2 | 2 | True | 0 | ROZPOCET
| VV |  | " Vysekání nik - dl. 700 mm, hl. 300 mm, v. 700 mm - 1. PP " (0,7*0,3*0,7)*1 |  | 0.147 | [13 empty] | VV | 2 | 2 | True | 0 | ROZPOCET
| VV |  | " Vysekání nik - 1. NP " | [15 empty] | VV | 2 | 1 | True | 0 | ROZPOCET
| VV |  | " Vysekání nik - dl. 700 mm, hl. 300 mm, v. 700 mm - 1. NP " (0,7*0,3*0,7)*1 |  | 0.147 | [13 empty] | VV | 2 | 2 | True | 0 | ROZPOCET
| VV |  | " Vysekání nik - dl. 800 mm, hl. 300 mm, v. 1 050 mm - 1. NP " (0,8*0,3*1,05)*2 |  | 0.504 | [13 empty] | VV | 2 | 2 | True | 0 | ROZPOCET
| VV |  | " Vysekání nik - 2. NP " | [15 empty] | VV | 2 | 1 | True | 0 | ROZPOCET
| VV |  | " Vysekání nik - dl. 700 mm, hl. 300 mm, v. 700 mm - 2. NP " (0,7*0,3*0,7)*1 |  | 0.147 | [13 empty] | VV | 2 | 2 | True | 0 | ROZPOCET
| VV |  | " Vysekání nik - dl. 800 mm, hl. 300 mm, v. 1 050 mm - 2. NP " (0,8*0,3*1,05)*1 |  | 0.252 | [13 empty] | VV | 2 | 2 | True | 0 | ROZPOCET
| VV |  | " Vysekání nik pro nádržku WC - dl. 500 mm, hl. 100 mm, dl 1 200 mm - 2. NP " (0,5*0,1*1,2)*1 |  | 0.06 | [13 empty] | VV | 2 | 2 | True | 0 | ROZPOCET
| VV |  | " Vysekání nik - 3. NP " | [15 empty] | VV | 2 | 1 | True | 0 | ROZPOCET
| VV |  | " Vysekání nik - dl. 700 mm, hl. 300 mm, v. 700 mm - 1. NP " (0,7*0,3*0,7)*1 |  | 0.147 | [13 empty] | VV | 2 | 2 | True | 0 | ROZPOCET
| VV |  | " Vysekání nik - dl. 800 mm, hl. 300 mm, v. 1 050 mm - 1. NP " (0,8*0,3*1,05)*1 |  | 0.252 | [13 empty] | VV | 2 | 2 | True | 0 | ROZPOCET
| VV |  | Součet |  | 4.091 | [13 empty] | VV | 2 | 4 | True | 1 | ROZPOCET
111 | K | 973031324 013 | Vysekání kapes ve zdivu cihelném na MV nebo MVC pl do 0,10 m2 hl do 150 mm | kus | 56 |  | 0 |  |  |  | základní |  | 0 | 0 | 0 | 0 | 0 | 4 | K | 2 |  |  |  | ROZPOCET | 0 | 0 | 0 | 0 | 0 | 1 | 0 | 4 | 222
| VV |  | " Vysekání kapes pro uložení podkladních hranolů pro překlady z válcovaných nosníků - 2 ks na 1 překlad " | [15 empty] | VV | 2 | 1 | True | 0 | ROZPOCET
| VV |  | " Vysekání kapes pro překlady P05 " (1)*2 |  | 2 | [13 empty] | VV | 2 | 2 | True | 0 | ROZPOCET
| VV |  | " Vysekání kapes pro překlady P06 " (1)*2 |  | 2 | [13 empty] | VV | 2 | 2 | True | 0 | ROZPOCET
| VV |  | " Vysekání kapes pro překlady P32 " (2)*2 |  | 4 | [13 empty] | VV | 2 | 2 | True | 0 | ROZPOCET
| VV |  | " Vysekání kapes pro překlady P37 " (2)*2 |  | 4 | [13 empty] | VV | 2 | 2 | True | 0 | ROZPOCET
| VV |  | " Vysekání kapes pro překlady P38 " (1)*2 |  | 2 | [13 empty] | VV | 2 | 2 | True | 0 | ROZPOCET
| VV |  | " Vysekání kapes pro překlady P39 " (10)*2 |  | 20 | [13 empty] | VV | 2 | 2 | True | 0 | ROZPOCET
| VV |  | " Vysekání kapes pro překlady z NS " | [15 empty] | VV | 2 | 1 | True | 0 | ROZPOCET
| VV |  | " Vysekání kapes pro překlady P39 " (7)*2 |  | 14 | [13 empty] | VV | 2 | 2 | True | 0 | ROZPOCET
| VV |  | " Vysekání kapes pro překlady P42 " (1)*2 |  | 2 | [13 empty] | VV | 2 | 2 | True | 0 | ROZPOCET
| VV |  | " Vysekání kapes pro překlady P56 " (3)*2 |  | 6 | [13 empty] | VV | 2 | 2 | True | 0 | ROZPOCET
| VV |  | Součet |  | 56 | [13 empty] | VV | 2 | 4 | True | 1 | ROZPOCET
112 | K | 973031325 013 | Vysekání kapes ve zdivu cihelném na MV nebo MVC pl do 0,10 m2 hl do 300 mm | kus | 181 |  | 0 |  |  |  | základní |  | 0 | 0 | 0 | 0 | 0 | 4 | K | 2 |  |  |  | ROZPOCET | 0 | 0 | 0 | 0 | 0 | 1 | 0 | 4 | 224
| VV |  | " Vysekání kapes pro uložení podkladních hranolů pro překlady z válcovaných nosníků - 2 ks na 1 překlad " | [15 empty] | VV | 2 | 1 | True | 0 | ROZPOCET
| VV |  | " Vysekání kapes pro překlady P01 " (5)*2 |  | 10 | [13 empty] | VV | 2 | 2 | True | 0 | ROZPOCET
| VV |  | " Vysekání kapes pro překlady P02 " (6)*2 |  | 12 | [13 empty] | VV | 2 | 2 | True | 0 | ROZPOCET
| VV |  | " Vysekání kapes pro překlady P04 " (2)*2 |  | 4 | [13 empty] | VV | 2 | 2 | True | 0 | ROZPOCET
| VV |  | " Vysekání kapes pro překlady P11 " (3)*2 |  | 6 | [13 empty] | VV | 2 | 2 | True | 0 | ROZPOCET
| VV |  | " Vysekání kapes pro překlady P21 " (3)*2 |  | 6 | [13 empty] | VV | 2 | 2 | True | 0 | ROZPOCET
| VV |  | " Vysekání kapes pro překlady P22 " (1)*2 |  | 2 | [13 empty] | VV | 2 | 2 | True | 0 | ROZPOCET
| VV |  | " Vysekání kapes pro překlady P25 " (1)*2 |  | 2 | [13 empty] | VV | 2 | 2 | True | 0 | ROZPOCET
| VV |  | " Vysekání kapes pro překlady P28 " (2)*2 |  | 4 | [13 empty] | VV | 2 | 2 | True | 0 | ROZPOCET
| VV |  | " Vysekání kapes pro překlady P29 " (1)*2 |  | 2 | [13 empty] | VV | 2 | 2 | True | 0 | ROZPOCET
| VV |  | " Vysekání kapes pro překlady P30 " (2)*2 |  | 4 | [13 empty] | VV | 2 | 2 | True | 0 | ROZPOCET
| VV |  | " Vysekání kapes pro překlady P36 " (2)*2 |  | 4 | [13 empty] | VV | 2 | 2 | True | 0 | ROZPOCET
| VV |  | " Vysekání kapes pro překlady z NS " | [15 empty] | VV | 2 | 1 | True | 0 | ROZPOCET
| VV |  | " Vysekání kapes pro překlady P01 " (5)*2 |  | 10 | [13 empty] | VV | 2 | 2 | True | 0 | ROZPOCET
| VV |  | " Vysekání kapes pro překlady P03 " (9)*2 |  | 18 | [13 empty] | VV | 2 | 2 | True | 0 | ROZPOCET
| VV |  | " Vysekání kapes pro překlady P18 " (2)*2 |  | 4 | [13 empty] | VV | 2 | 2 | True | 0 | ROZPOCET
| VV |  | " Vysekání kapes pro překlady P22 " (2)*2 |  | 4 | [13 empty] | VV | 2 | 2 | True | 0 | ROZPOCET
| VV |  | " Vysekání kapes pro překlady P30 " (2)*2 |  | 4 | [13 empty] | VV | 2 | 2 | True | 0 | ROZPOCET
| VV |  | " Vysekání kapes pro překlady P52 " (4)*2 |  | 8 | [13 empty] | VV | 2 | 2 | True | 0 | ROZPOCET
| VV |  | " Vysekání kapes pro překlady P55 " (10)*2 |  | 20 | [13 empty] | VV | 2 | 2 | True | 0 | ROZPOCET
| VV |  | " Vysekání kapes pro uložení ocelových nosníků a případného provedení podkladního betonového kvádru. " | [15 empty] | VV | 2 | 1 | True | 0 | ROZPOCET
| VV |  | " Vysekání kapes pro nosníky stropů v místě rušeného jádra - nad 1. PP, 1. NP, 2. NP " (3)*2+(3)*2+(3)*2 |  | 18 | [13 empty] | VV | 2 | 2 | True | 0 | ROZPOCET
| VV |  | " Vysekání kapes pro nosníky stropů v přístavby - nad 1. NP - pro I č. 140 " (1)*1 |  | 1 | [13 empty] | VV | 2 | 2 | True | 0 | ROZPOCET
| VV |  | " Vysekání kapes pro nosníky plošiny VZT - 2. NP " (6)*2 |  | 12 | [13 empty] | VV | 2 | 2 | True | 0 | ROZPOCET
| VV |  | " Vysekání kapes pro nosníky schodiště z 3. NP do 4. NP " (3)*2+1 |  | 7 | [13 empty] | VV | 2 | 2 | True | 0 | ROZPOCET
| VV |  | " Vysekání kapes pro pochycení stávajících stropů v míste VZT jader " | [15 empty] | VV | 2 | 1 | True | 0 | ROZPOCET
| VV |  | " Pro strop nad KL 103 " 3 |  | 3 | [13 empty] | VV | 2 | 2 | True | 0 | ROZPOCET
| VV |  | " Pro strop nad KL 112 " 4 |  | 4 | [13 empty] | VV | 2 | 2 | True | 0 | ROZPOCET
| VV |  | " Pro strop nad KL 200 " 3 |  | 3 | [13 empty] | VV | 2 | 2 | True | 0 | ROZPOCET
| VV |  | " Pro strop nad KL 214 " 4 |  | 4 | [13 empty] | VV | 2 | 2 | True | 0 | ROZPOCET
| VV |  | " Pro strop nad KL 301 " 5 |  | 5 | [13 empty] | VV | 2 | 2 | True | 0 | ROZPOCET
| VV |  | Součet |  | 181 | [13 empty] | VV | 2 | 4 | True | 1 | ROZPOCET
113 | K | 973031326 013 | Vysekání kapes ve zdivu cihelném na MV nebo MVC pl do 0,10 m2 hl do 450 mm | kus | 31 |  | 0 |  |  |  | základní |  | 0 | 0 | 0 | 0 | 0 | 4 | K | 2 |  |  |  | ROZPOCET | 0 | 0 | 0 | 0 | 0 | 1 | 0 | 4 | 226
| VV |  | " Vysekání kapes pro uložení podkladních hranolů pro překlady z válcovaných nosníků - 2 ks na 1 překlad " | [15 empty] | VV | 2 | 1 | True | 0 | ROZPOCET
| VV |  | " Vysekání kapes pro překlady P17 " (1)*2 |  | 2 | [13 empty] | VV | 2 | 2 | True | 0 | ROZPOCET
| VV |  | " Vysekání kapes pro překlady P35 " (1)*2 |  | 2 | [13 empty] | VV | 2 | 2 | True | 0 | ROZPOCET
| VV |  | " Vysekání kapes pro překlady z NS " | [15 empty] | VV | 2 | 1 | True | 0 | ROZPOCET
| VV |  | " Vysekání kapes pro překlady P13 " (2)*2 |  | 4 | [13 empty] | VV | 2 | 2 | True | 0 | ROZPOCET
| VV |  | " Vysekání kapes pro překlady P17 " (2)*2 |  | 4 | [13 empty] | VV | 2 | 2 | True | 0 | ROZPOCET
| VV |  | " Vysekání kapes pro překlady P54 " (7)*2 |  | 14 | [13 empty] | VV | 2 | 2 | True | 0 | ROZPOCET
| VV |  | " Vysekání kapes pro překlady P57 " (2)*2 |  | 4 | [13 empty] | VV | 2 | 2 | True | 0 | ROZPOCET
| VV |  | " Vysekání kapes pro uložení ocelových nosníků a případného provedení podkladního betonového kvádru. " | [15 empty] | VV | 2 | 1 | True | 0 | ROZPOCET
| VV |  | " Vysekání kapes pro nosníky stropů v přístavby - nad 1. NP - pro I č. 280 " (1)*1 |  | 1 | [13 empty] | VV | 2 | 2 | True | 0 | ROZPOCET
| VV |  | Součet |  | 31 | [13 empty] | VV | 2 | 4 | True | 1 | ROZPOCET
114 | K | 973031327 SPC 013 | Vysekání kapes ve zdivu cihelném na MV nebo MVC pl do 0,10 m2 hl do 600 mm | kus | 150 |  | 0 |  |  |  | základní |  | 0 | 0 | 0 | 0 | 0 | 4 | K | 2 |  |  |  | ROZPOCET | 0 | 0 | 0 | 0 | 0 | 1 | 0 | 4 | 228
| VV |  | " Vysekání kapes pro uložení podkladních hranolů pro překlady z válcovaných nosníků - 2 ks na 1 překlad " | [15 empty] | VV | 2 | 1 | True | 0 | ROZPOCET
| VV |  | " Vysekání kapes pro překlady P07 " (2)*2 |  | 4 | [13 empty] | VV | 2 | 2 | True | 0 | ROZPOCET
| VV |  | " Vysekání kapes pro překlady P16 " (1)*2 |  | 2 | [13 empty] | VV | 2 | 2 | True | 0 | ROZPOCET
| VV |  | " Vysekání kapes pro překlady P26 " (1+3)*2 |  | 8 | [13 empty] | VV | 2 | 2 | True | 0 | ROZPOCET
| VV |  | " Vysekání kapes pro překlady P27 " (5)*2 |  | 10 | [13 empty] | VV | 2 | 2 | True | 0 | ROZPOCET
| VV |  | " Vysekání kapes pro překlady P31 " (1)*2 |  | 2 | [13 empty] | VV | 2 | 2 | True | 0 | ROZPOCET
| VV |  | " Vysekání kapes pro překlady P33 " (3)*2 |  | 6 | [13 empty] | VV | 2 | 2 | True | 0 | ROZPOCET
| VV |  | " Vysekání kapes pro překlady P34 " (1)*2 |  | 2 | [13 empty] | VV | 2 | 2 | True | 0 | ROZPOCET
| VV |  | " Vysekání kapes pro překlady z NS " | [15 empty] | VV | 2 | 1 | True | 0 | ROZPOCET
| VV |  | " Vysekání kapes pro překlady P07 " (2)*2 |  | 4 | [13 empty] | VV | 2 | 2 | True | 0 | ROZPOCET
| VV |  | " Vysekání kapes pro překlady P13 " (2+2)*2 |  | 8 | [13 empty] | VV | 2 | 2 | True | 0 | ROZPOCET
| VV |  | " Vysekání kapes pro překlady P14 " (1)*2 |  | 2 | [13 empty] | VV | 2 | 2 | True | 0 | ROZPOCET
| VV |  | " Vysekání kapes pro překlady P16 " (2)*2 |  | 4 | [13 empty] | VV | 2 | 2 | True | 0 | ROZPOCET
| VV |  | " Vysekání kapes pro překlady P26 " (1)*2 |  | 2 | [13 empty] | VV | 2 | 2 | True | 0 | ROZPOCET
| VV |  | " Vysekání kapes pro překlady P31 " (4)*2 |  | 8 | [13 empty] | VV | 2 | 2 | True | 0 | ROZPOCET
| VV |  | " Vysekání kapes pro překlady P33 " (3)*2 |  | 6 | [13 empty] | VV | 2 | 2 | True | 0 | ROZPOCET
| VV |  | " Vysekání kapes pro překlady P43 " (24)*2 |  | 48 | [13 empty] | VV | 2 | 2 | True | 0 | ROZPOCET
| VV |  | " Vysekání kapes pro překlady P45 " (2)*2 |  | 4 | [13 empty] | VV | 2 | 2 | True | 0 | ROZPOCET
| VV |  | " Vysekání kapes pro překlady P46 " (1)*2 |  | 2 | [13 empty] | VV | 2 | 2 | True | 0 | ROZPOCET
| VV |  | " Vysekání kapes pro překlady P50 " (13)*2 |  | 26 | [13 empty] | VV | 2 | 2 | True | 0 | ROZPOCET
| VV |  | " Vysekání kapes pro překlady P51 " (1)*2 |  | 2 | [13 empty] | VV | 2 | 2 | True | 0 | ROZPOCET
| VV |  | Součet |  | 150 | [13 empty] | VV | 2 | 4 | True | 1 | ROZPOCET
115 | K | 973031328 SPC 013 | Vysekání kapes ve zdivu cihelném na MV nebo MVC pl do 0,10 m2 hl do 750 mm | kus | 20 |  | 0 |  |  |  | základní |  | 0 | 0 | 0 | 0 | 0 | 4 | K | 2 |  |  |  | ROZPOCET | 0 | 0 | 0 | 0 | 0 | 1 | 0 | 4 | 230
| VV |  | " Vysekání kapes pro uložení podkladních hranolů pro překlady z válcovaných nosníků - 2 ks na 1 překlad " | [15 empty] | VV | 2 | 1 | True | 0 | ROZPOCET
| VV |  | " Vysekání kapes pro překlady P26 " (1)*2 |  | 2 | [13 empty] | VV | 2 | 2 | True | 0 | ROZPOCET
| VV |  | " Vysekání kapes pro překlady z NS " | [15 empty] | VV | 2 | 1 | True | 0 | ROZPOCET
| VV |  | " Vysekání kapes pro překlady P53 " (9)*2 |  | 18 | [13 empty] | VV | 2 | 2 | True | 0 | ROZPOCET
| VV |  | Součet |  | 20 | [13 empty] | VV | 2 | 4 | True | 1 | ROZPOCET
116 | K | 973031334 013 | Vysekání kapes ve zdivu cihelném na MV nebo MVC pl do 0,16 m2 hl do 150 mm | kus | 1 |  | 0 |  |  |  | základní |  | 0 | 0 | 0 | 0 | 0 | 4 | K | 2 |  |  |  | ROZPOCET | 0 | 0 | 0 | 0 | 0 | 1 | 0 | 4 | 232
117 | K | 973031335 013 | Vysekání kapes ve zdivu cihelném na MV nebo MVC pl do 0,16 m2 hl do 300 mm | kus | 132 |  | 0 |  |  |  | základní |  | 0 | 0 | 0 | 0 | 0 | 4 | K | 2 |  |  |  | ROZPOCET | 0 | 0 | 0 | 0 | 0 | 1 | 0 | 4 | 234
| VV |  | " Vysekání kapes pro uložení ocelových nosníků a provedení podkladního betonového kvádru. " | [15 empty] | VV | 2 | 1 | True | 0 | ROZPOCET
| VV |  | " Vysekání kapes pro podlahu 4. NP " (12)*2+2+(28)*2+14+16+12+3+(1)*2+3 |  | 132 | [13 empty] | VV | 2 | 2 | True | 0 | ROZPOCET
| VV |  | Součet |  | 132 | [13 empty] | VV | 2 | 4 | True | 1 | ROZPOCET
118 | K | 973031344 013 | Vysekání kapes ve zdivu cihelném na MV nebo MVC pl do 0,25 m2 hl do 150 mm | kus | 1 |  | 0 |  |  |  | základní |  | 0 | 0 | 0 | 0 | 0 | 4 | K | 2 |  |  |  | ROZPOCET | 0 | 0 | 0 | 0 | 0 | 1 | 0 | 4 | 236
119 | K | 973031901 SPC 013 | Vysekání výklenků ve stávajícím zdivu pro nádrž WC vč. vysekání rýhy pro překlady vč. dodávky překladů - Specifikace lde PD | kus | 1 |  | 0 |  |  |  | základní |  | 0 | 0 | 0 | 0 | 0 | 4 | K | 2 |  |  |  | ROZPOCET | 0 | 0 | 0 | 0 | 0 | 1 | 0 | 4 | 238
120 | K | 974031664 013 | Vysekání rýh ve zdivu cihelném pro vtahování nosníků hl do 150 mm v do 150 mm | m | 643.55 |  | 0 |  |  |  | základní |  | 0 | 0 | 0 | 0 | 0 | 4 | K | 2 |  |  |  | ROZPOCET | 0 | 0 | 0 | 0 | 0 | 1 | 0 | 4 | 240
121 | K | 974031666 013 | Vysekání rýh ve zdivu cihelném pro vtahování nosníků hl do 150 mm v do 250 mm | m | 28.1 |  | 0 |  |  |  | základní |  | 0 | 0 | 0 | 0 | 0 | 4 | K | 2 |  |  |  | ROZPOCET | 0 | 0 | 0 | 0 | 0 | 1 | 0 | 4 | 242
122 | K | 974031901 SPC 013 | Vysekání rýh ve zdivu / omítkách stropů pro vedení veškerých instalací a kabeláže + vybourání prostupů ve zdivu a stopech - Specifikace dle PD | sada | 1 |  | 0 |  |  |  | základní |  | 0 | 0 | 0 | 0 | 0 | 4 | K | 2 |  |  |  | ROZPOCET | 0 | 0 | 0 | 0 | 0 | 1 | 0 | 4 | 244
123 | K | 975022341 013 | Podchycení nadzákladového zdiva tl do 600 mm dřevěnou výztuhou v do 3 m dl podchycení do 3 m | m | 5.5 |  | 0 |  |  |  | základní |  | 0 | 0 | 0 | 0 | 0 | 4 | K | 2 |  |  |  | ROZPOCET | 0 | 0 | 0 | 0 | 0 | 1 | 0 | 4 | 246
| VV |  | " Podchycení stávajícího zdiva při rozšiřování otvorů " | [15 empty] | VV | 2 | 1 | True | 0 | ROZPOCET
| VV |  | " 1. NP " (1,75) |  | 1.75 | [13 empty] | VV | 2 | 2 | True | 0 | ROZPOCET
| VV |  | " 2. NP " (1,85+1,9) |  | 3.75 | [13 empty] | VV | 2 | 2 | True | 0 | ROZPOCET
| VV |  | " V ceně také demontáž podchycení. " | [15 empty] | VV | 2 | 1 | True | 0 | ROZPOCET
| VV |  | Součet |  | 5.5 | [13 empty] | VV | 2 | 4 | True | 1 | ROZPOCET
124 | K | 975032241 013 | Podchycení příček tl do 150 mm dřevěnou výztuhou v do 3 m dl podchycení do 3 m | m | 1.2 |  | 0 |  |  |  | základní |  | 0 | 0 | 0 | 0 | 0 | 4 | K | 2 |  |  |  | ROZPOCET | 0 | 0 | 0 | 0 | 0 | 1 | 0 | 4 | 248
| VV |  | " Podchycení stávajících příček při rozšiřování otvorů " | [15 empty] | VV | 2 | 1 | True | 0 | ROZPOCET
| VV |  | " 1. PP " (1,2) |  | 1.2 | [13 empty] | VV | 2 | 2 | True | 0 | ROZPOCET
| VV |  | " V ceně také demontáž podchycení. " | [15 empty] | VV | 2 | 1 | True | 0 | ROZPOCET
| VV |  | Součet |  | 1.2 | [13 empty] | VV | 2 | 4 | True | 1 | ROZPOCET
125 | K | 975032341 013 | Podchycení příček tl do 300 mm dřevěnou výztuhou v do 3 m dl podchycení do 3 m | m | 11.01 |  | 0 |  |  |  | základní |  | 0 | 0 | 0 | 0 | 0 | 4 | K | 2 |  |  |  | ROZPOCET | 0 | 0 | 0 | 0 | 0 | 1 | 0 | 4 | 250
| VV |  | " Podchycení stávajícího zdiva při rozšiřování otvorů " | [15 empty] | VV | 2 | 1 | True | 0 | ROZPOCET
| VV |  | " 1. PP " (2,26) |  | 2.26 | [13 empty] | VV | 2 | 2 | True | 0 | ROZPOCET
| VV |  | " 1. NP " (1,8) |  | 1.8 | [13 empty] | VV | 2 | 2 | True | 0 | ROZPOCET
| VV |  | " 2. NP " (3,0) |  | 3 | [13 empty] | VV | 2 | 2 | True | 0 | ROZPOCET
| VV |  | " 3. NP " (3,0) |  | 3 | [13 empty] | VV | 2 | 2 | True | 0 | ROZPOCET
| VV |  | " 4. NP " (0,95) |  | 0.95 | [13 empty] | VV | 2 | 2 | True | 0 | ROZPOCET
| VV |  | " V ceně také demontáž podchycení. " | [15 empty] | VV | 2 | 1 | True | 0 | ROZPOCET
| VV |  | Součet |  | 11.01 | [13 empty] | VV | 2 | 4 | True | 1 | ROZPOCET
126 | K | 975043121 RTO 013 | Jednořadové podchycení stropů v do 3,5 m pro zatížení do 1000 kg/m | m | 36.375 |  | 0 |  |  |  | základní |  | 0 | 0 | 0 | 0 | 0 | 4 | K | 2 |  |  |  | ROZPOCET | 0 | 0 | 0 | 0 | 0 | 1 | 0 | 4 | 252
| VV |  | " Dočasné podepření stropu při bourání stávajících stropů tvořených " | [15 empty] | VV | 2 | 1 | True | 0 | ROZPOCET
| VV |  | " nosníky s trapézovým plechem s nadbetonovanou deskou. " | [15 empty] | VV | 2 | 1 | True | 0 | ROZPOCET
| VV |  | " Strop nad 1. PP " (7,275) |  | 7.275 | [13 empty] | VV | 2 | 2 | True | 0 | ROZPOCET
| VV |  | " Strop nad 1. NP " (7,275) |  | 7.275 | [13 empty] | VV | 2 | 2 | True | 0 | ROZPOCET
| VV |  | " Strop nad 1. NP - mezipatro " (7,275) |  | 7.275 | [13 empty] | VV | 2 | 2 | True | 0 | ROZPOCET
| VV |  | " Strop nad 2. NP " (7,275) |  | 7.275 | [13 empty] | VV | 2 | 2 | True | 0 | ROZPOCET
| VV |  | " Strop nad 3. NP - střecha " (7,275) |  | 7.275 | [13 empty] | VV | 2 | 2 | True | 0 | ROZPOCET
| VV |  | " V ceně také demontáž podchycení. " | [15 empty] | VV | 2 | 1 | True | 0 | ROZPOCET
| VV |  | Součet |  | 36.375 | [13 empty] | VV | 2 | 4 | True | 1 | ROZPOCET
127 | K | 976061111 013 | Vybourání dřevěných madel a zábradlí | m | 26.6 |  | 0 |  |  |  | základní |  | 0 | 0 | 0 | 0 | 0 | 4 | K | 2 |  |  |  | ROZPOCET | 0 | 0 | 0 | 0 | 0 | 1 | 0 | 4 | 254
| VV |  | " Vybourání dřevěných madel u bouraného zábradlí bourané rampy a schodiště do m. 103a " 17,05+6,5 |  | 23.55 | [13 empty] | VV | 2 | 2 | True | 0 | ROZPOCET
| VV |  | " Bourání dřevěného madla zábradlí v místnosti 113b - 1. NP " 3,05 |  | 3.05 | [13 empty] | VV | 2 | 2 | True | 0 | ROZPOCET
| VV |  | Součet |  | 26.6 | [13 empty] | VV | 2 | 4 | True | 1 | ROZPOCET
128 | K | 976071111 013 | Vybourání kovových madel a zábradlí | m | 101.44 |  | 0 |  |  |  | základní |  | 0 | 0 | 0 | 0 | 0 | 4 | K | 2 |  |  |  | ROZPOCET | 0 | 0 | 0 | 0 | 0 | 1 | 0 | 4 | 256
| VV |  | " Bourání zábradlí a madel venkovních schodišť a ramp. " | [15 empty] | VV | 2 | 1 | True | 0 | ROZPOCET
| VV |  | " Bourání zábradlí bouraného schodiště - m. 107e " 4,29+4,55 |  | 8.84 | [13 empty] | VV | 2 | 2 | True | 0 | ROZPOCET
| VV |  | " Bourání zábradlí bouraného schodiště a rampy do m. 103a " (17,05+6,5)*2+3,65+6,85+0,75 |  | 58.35 | [13 empty] | VV | 2 | 2 | True | 0 | ROZPOCET
| VV |  | " Bourání zábradlí a madel vnitřních schodišť a ramp. " | [15 empty] | VV | 2 | 1 | True | 0 | ROZPOCET
| VV |  | " Bourání zábradlí bouraného schodiště ve vestavbě " (3,3)*8+(0,2)*8+1,4 |  | 29.4 | [13 empty] | VV | 2 | 2 | True | 0 | ROZPOCET
| VV |  | " Bourání zábradlí vyrovnávací ocelového schodiště - m. 015a - 1. PP " 0,9*2 |  | 1.8 | [13 empty] | VV | 2 | 2 | True | 0 | ROZPOCET
| VV |  | " Bourání zábradlí v místnosti 113b - 1. NP " 3,05 |  | 3.05 | [13 empty] | VV | 2 | 2 | True | 0 | ROZPOCET
| VV |  | Součet |  | 101.44 | [13 empty] | VV | 2 | 4 | True | 1 | ROZPOCET
129 | K | 976085311 013 | Vybourání kanalizačních rámů včetně poklopů nebo mříží pl do 0,6 m2 | kus | 1 |  | 0 |  |  |  | základní |  | 0 | 0 | 0 | 0 | 0 | 4 | K | 2 |  |  |  | ROZPOCET | 0 | 0 | 0 | 0 | 0 | 1 | 0 | 4 | 258
| VV |  | " Odstranění poklopu vč. rámu - m. 152 " 1 |  | 1 | [13 empty] | VV | 2 | 2 | True | 0 | ROZPOCET
| VV |  | Součet |  | 1 | [13 empty] | VV | 2 | 4 | True | 1 | ROZPOCET
130 | K | 976085901 SPC 013 | Vybourání krycích plechů, poklopů a dalších ocelových / plechvých prvků vč. rámů - Specifikace dle PD | m2 | 13.628 |  | 0 |  |  |  | základní |  | 0 | 0 | 0 | 0 | 0 | 4 | K | 2 |  |  |  | ROZPOCET | 0 | 0 | 0 | 0 | 0 | 1 | 0 | 4 | 260
| VV |  | " Bourání stávajících.kovových prvků - 1. PP " (1,9+2,25+2,85+3,44) |  | 10.44 | [13 empty] | VV | 2 | 2 | True | 0 | ROZPOCET
| VV |  | " Bourání zákrytu venkovního schodiště do m 032 " (2,55*1,25) |  | 3.188 | [13 empty] | VV | 2 | 2 | True | 0 | ROZPOCET
| VV |  | " V ceně také odstranění a vybourání všech připevňovacích, kotvících a jiných prvků vč. rámů. " | [15 empty] | VV | 2 | 1 | True | 0 | ROZPOCET
| VV |  | " V ceně také odvoz a likvidace suti. " | [15 empty] | VV | 2 | 1 | True | 0 | ROZPOCET
| VV |  | " - Likvidace v souladu se zákonem č. 185/2001 Sb., o odpadech" | [15 empty] | VV | 2 | 1 | True | 0 | ROZPOCET
| VV |  | "a související vyhláškou MŽP ČR č. 294/2005 Sb. " | [15 empty] | VV | 2 | 1 | True | 0 | ROZPOCET
| VV |  | " o podmínkách ukládání odpadů na skládky a jejich využívání na povrchu terénu" | [15 empty] | VV | 2 | 1 | True | 0 | ROZPOCET
| VV |  | "Likvidace dle technologie a místa určené zhotovitelem, včetně poplatků za uložení odpadu. " | [15 empty] | VV | 2 | 1 | True | 0 | ROZPOCET
| VV |  | Součet |  | 13.628 | [13 empty] | VV | 2 | 4 | True | 1 | ROZPOCET
131 | K | 976085902 SPC 013 | Kompletní odstranění stávající ochranné konstrukce stávajícího elekto vedení podél zdi u opěrné stěny - Specifikace dle PD | m | 15.6 |  | 0 |  |  |  | základní |  | 0 | 0 | 0 | 0 | 0 | 4 | K | 2 |  |  |  | ROZPOCET | 0 | 0 | 0 | 0 | 0 | 1 | 0 | 4 | 262
| VV |  | " Kompletní odstranění stávající ochranné konstrukce " | [15 empty] | VV | 2 | 1 | True | 0 | ROZPOCET
| VV |  | " - oplechování, podpůrných prvků, apod. vč. veškerého příslušenství. " | [15 empty] | VV | 2 | 1 | True | 0 | ROZPOCET
| VV |  | " Odstranění stávající ochranné konstrukce " 15,6 |  | 15.6 | [13 empty] | VV | 2 | 2 | True | 0 | ROZPOCET
| VV |  | " V ceně také odvoz a likvidace suti. " | [15 empty] | VV | 2 | 1 | True | 0 | ROZPOCET
| VV |  | " - Likvidace v souladu se zákonem č. 185/2001 Sb., o odpadech" | [15 empty] | VV | 2 | 1 | True | 0 | ROZPOCET
| VV |  | "a související vyhláškou MŽP ČR č. 294/2005 Sb. " | [15 empty] | VV | 2 | 1 | True | 0 | ROZPOCET
| VV |  | " o podmínkách ukládání odpadů na skládky a jejich využívání na povrchu terénu" | [15 empty] | VV | 2 | 1 | True | 0 | ROZPOCET
| VV |  | "a změně vyhlášky č. 383/2001 Sb., o podrobnostech nakládání s odpady" | [15 empty] | VV | 2 | 1 | True | 0 | ROZPOCET
| VV |  | "Likvidace dle technologie a místa určené zhotovitelem, včetně poplatků za uložení odpadu. " | [15 empty] | VV | 2 | 1 | True | 0 | ROZPOCET
| VV |  | Součet |  | 15.6 | [13 empty] | VV | 2 | 4 | True | 1 | ROZPOCET
132 | K | 976085903 SPC 013 | Kompletní odstranění stávající ochranné konstrukce stávajícího vedení podél zdi u opěrné stěny - Specifikace dle PD | kus | 1 |  | 0 |  |  |  | základní |  | 0 | 0 | 0 | 0 | 0 | 4 | K | 2 |  |  |  | ROZPOCET | 0 | 0 | 0 | 0 | 0 | 1 | 0 | 4 | 264
| VV |  | " Kompletní odstranění stávající ochranné konstrukce - stříška pod stávající podestou" | [15 empty] | VV | 2 | 1 | True | 0 | ROZPOCET
| VV |  | "střecha, "skříň", sloupky, dřevěná konstrukce a další veškeré příslušenství. " | [15 empty] | VV | 2 | 1 | True | 0 | ROZPOCET
| VV |  | " Odstranění stávající ochranné konstrukce " 1,0 |  | 1 | [13 empty] | VV | 2 | 2 | True | 0 | ROZPOCET
| VV |  | " V ceně také odvoz a likvidace suti. " | [15 empty] | VV | 2 | 1 | True | 0 | ROZPOCET
| VV |  | " - Likvidace v souladu se zákonem č. 185/2001 Sb., o odpadech" | [15 empty] | VV | 2 | 1 | True | 0 | ROZPOCET
| VV |  | "a související vyhláškou MŽP ČR č. 294/2005 Sb. " | [15 empty] | VV | 2 | 1 | True | 0 | ROZPOCET
| VV |  | " o podmínkách ukládání odpadů na skládky a jejich využívání na povrchu terénu" | [15 empty] | VV | 2 | 1 | True | 0 | ROZPOCET
| VV |  | "a změně vyhlášky č. 383/2001 Sb., o podrobnostech nakládání s odpady" | [15 empty] | VV | 2 | 1 | True | 0 | ROZPOCET
| VV |  | "Likvidace dle technologie a místa určené zhotovitelem, včetně poplatků za uložení odpadu. " | [15 empty] | VV | 2 | 1 | True | 0 | ROZPOCET
| VV |  | Součet |  | 1 | [13 empty] | VV | 2 | 4 | True | 1 | ROZPOCET
133 | K | 976999901 SPC 013 | Odstranění stávajících větracích mřížek vč. příslušenství - Specifikace dle PD | kus | 36 |  | 0 |  |  |  | základní |  | 0 | 0 | 0 | 0 | 0 | 4 | K | 2 |  |  |  | ROZPOCET | 0 | 0 | 0 | 0 | 0 | 1 | 0 | 4 | 266
134 | K | 977211111 013 | Řezání stěnovou pilou ŽB kcí s výztuží průměru do 16 mm hl do 200 mm | m | 70.25 |  | 0 |  |  |  | základní |  | 0 | 0 | 0 | 0 | 0 | 4 | K | 2 |  |  |  | ROZPOCET | 0 | 0 | 0 | 0 | 0 | 1 | 0 | 4 | 268
| VV |  | " Řezání ŽB zdi ve styku s objektem - venkovní schodiště do 032 " 0,65 |  | 0.65 | [13 empty] | VV | 2 | 2 | True | 0 | ROZPOCET
| VV |  | " Řezání ŽB stropu - trapézového s nadbetonovanou deskou - v části bouraného schodiště " 7,9*5 |  | 39.5 | [13 empty] | VV | 2 | 2 | True | 0 | ROZPOCET
| VV |  | " Řezání stropní konstrukce pro vytvoření prostupů " | [15 empty] | VV | 2 | 1 | True | 0 | ROZPOCET
| VV |  | " Stropy nad 1. NP " (1,7*2+0,85*2)+(1,85*2+0,85*2) |  | 10.5 | [13 empty] | VV | 2 | 2 | True | 0 | ROZPOCET
| VV |  | " Stropy nad 2. NP " (0,8*2+0,3*2)+(1,7*2+0,85*2)+(1,85*2+0,85*2) |  | 12.7 | [13 empty] | VV | 2 | 2 | True | 0 | ROZPOCET
| VV |  | " Stropy nad 3. NP " (0,95*2+0,8*2)+(0,9*2+0,8*2) |  | 6.9 | [13 empty] | VV | 2 | 2 | True | 0 | ROZPOCET
| VV |  | Součet |  | 70.25 | [13 empty] | VV | 2 | 4 | True | 1 | ROZPOCET
135 | K | 977211112 013 | Řezání stěnovou pilou ŽB kcí s výztuží průměru do 16 mm hl do 350 mm | m | 1.4 |  | 0 |  |  |  | základní |  | 0 | 0 | 0 | 0 | 0 | 4 | K | 2 |  |  |  | ROZPOCET | 0 | 0 | 0 | 0 | 0 | 1 | 0 | 4 | 270
| VV |  | " Řezání ŽB zdi ve styku s objektem - venkovní schodiště do 005 " 1,4 |  | 1.4 | [13 empty] | VV | 2 | 2 | True | 0 | ROZPOCET
| VV |  | Součet |  | 1.4 | [13 empty] | VV | 2 | 4 | True | 1 | ROZPOCET
136 | K | 977211114 013 | Řezání stěnovou pilou ŽB kcí s výztuží průměru do 16 mm hl do 520 mm | m | 3.54 |  | 0 |  |  |  | základní |  | 0 | 0 | 0 | 0 | 0 | 4 | K | 2 |  |  |  | ROZPOCET | 0 | 0 | 0 | 0 | 0 | 1 | 0 | 4 | 272
| VV |  | " Řezání ŽB věnce pro jeho vybourání " (0,23*2)*5 |  | 2.3 | [13 empty] | VV | 2 | 2 | True | 0 | ROZPOCET
| VV |  | " Řezání opěrné zdi pro její vybourání " 1,24 |  | 1.24 | [13 empty] | VV | 2 | 2 | True | 0 | ROZPOCET
| VV |  | Součet |  | 3.54 | [13 empty] | VV | 2 | 4 | True | 1 | ROZPOCET
137 | K | 977212111 013 | Řezání diamantovým lanem ŽB kcí s výztuží průměru do 16 mm | m2 | 8.553 |  | 0 |  |  |  | základní |  | 0 | 0 | 0 | 0 | 0 | 4 | K | 2 |  |  |  | ROZPOCET | 0 | 0 | 0 | 0 | 0 | 1 | 0 | 4 | 274
| VV |  | " Případné odřezání bouraných základů od stávajících " | [15 empty] | VV | 2 | 1 | True | 0 | ROZPOCET
| VV |  | " Řezání stávajících základů od bouraných - v místě bourané vestavby " (1,6+0,85+0,85)*1,77+(2,465)*1,1 |  | 8.553 | [13 empty] | VV | 2 | 2 | True | 0 | ROZPOCET
| VV |  | Součet |  | 8.553 | [13 empty] | VV | 2 | 4 | True | 1 | ROZPOCET
138 | K | 978011161 013 | Otlučení (osekání) vnitřní vápenné nebo vápenocementové omítky stropů v rozsahu do 50 % | m2 | 3798.45 |  | 0 |  |  |  | základní |  | 0 | 0 | 0 | 0 | 0 | 4 | K | 2 |  |  |  | ROZPOCET | 0 | 0 | 0 | 0 | 0 | 1 | 0 | 4 | 276
139 | K | 978012141 RTO 013 | Otlučení (osekání) vnitřní vápenné nebo vápenocementové omítky stropů s rabicovým pletivem v rozsahu do 30 % | m2 | 433.2 |  | 0 |  |  |  | základní |  | 0 | 0 | 0 | 0 | 0 | 4 | K | 2 |  |  |  | ROZPOCET | 0 | 0 | 0 | 0 | 0 | 1 | 0 | 4 | 278
| VV |  | " Otlučení případné poškozené omítky pod podhledem - stropy z ocelových nosníků s trapézovým plechem. " | [15 empty] | VV | 2 | 1 | True | 0 | ROZPOCET
| VV |  | " Stropy nad 1. PP - boky + dno " (43,65+10,91) |  | 54.56 | [13 empty] | VV | 2 | 2 | True | 0 | ROZPOCET
| VV |  | " Stropy nad 1. PP - plocha mezi nosníky " (64,65-10,91) |  | 53.74 | [13 empty] | VV | 2 | 2 | True | 0 | ROZPOCET
| VV |  | " Stropy nad 1. NP - boky + dno " (43,65+10,91) |  | 54.56 | [13 empty] | VV | 2 | 2 | True | 0 | ROZPOCET
| VV |  | " Stropy nad 1. NP - plocha mezi nosníky " (64,65-10,91) |  | 53.74 | [13 empty] | VV | 2 | 2 | True | 0 | ROZPOCET
| VV |  | " Stropy nad 1. NP - mezipatro - boky + dno " (43,65+10,91) |  | 54.56 | [13 empty] | VV | 2 | 2 | True | 0 | ROZPOCET
| VV |  | " Stropy nad 1. NP - mezipatro - plocha mezi nosníky " (64,65-10,91) |  | 53.74 | [13 empty] | VV | 2 | 2 | True | 0 | ROZPOCET
| VV |  | " Stropy nad 2. NP - boky + dno " (43,65+10,91) |  | 54.56 | [13 empty] | VV | 2 | 2 | True | 0 | ROZPOCET
| VV |  | " Stropy nad 2. NP - plocha mezi nosníky " (64,65-10,91) |  | 53.74 | [13 empty] | VV | 2 | 2 | True | 0 | ROZPOCET
| VV |  | Součet |  | 433.2 | [13 empty] | VV | 2 | 4 | True | 1 | ROZPOCET
140 | K | 978012161 013 | Otlučení (osekání) vnitřní vápenné nebo vápenocementové omítky stropů rákosových v rozsahu do 50 % | m2 | 2301.28 |  | 0 |  |  |  | základní |  | 0 | 0 | 0 | 0 | 0 | 4 | K | 2 |  |  |  | ROZPOCET | 0 | 0 | 0 | 0 | 0 | 1 | 0 | 4 | 280
| VV |  | " Oklepání omítek stropů pro jejich opravu " | [15 empty] | VV | 2 | 1 | True | 0 | ROZPOCET
| VV |  | " Dřevěné trámové stropy " | [15 empty] | VV | 2 | 1 | True | 0 | ROZPOCET
| VV |  | " Stropy nad 1. PP " 27,4 |  | 27.4 | [13 empty] | VV | 2 | 2 | True | 0 | ROZPOCET
| VV |  | " Stropy nad 1. NP " | [15 empty] | VV | 2 | 1 | True | 0 | ROZPOCET
| VV |  | 105,21+64,92+59,21+56,42+22,63+67,34+60,97+158,07+14,1+11,16+5,83+2,28+44,23+15,9+26,05 |  | 714.32 | [13 empty] | VV | 2 | 2 | True | 0 | ROZPOCET
| VV |  | " Stropy nad 2. NP " 105,21+64,92+51,46+63,24+59,21+56,42+22,63+67,34+66,41+158,07+63,68 |  | 778.59 | [13 empty] | VV | 2 | 2 | True | 0 | ROZPOCET
| VV |  | " Stropy nad 3. NP " 105,21+64,91+51,46+63,24+22,01+93,62+22,63+67,34+68,81+158,07+63,67 |  | 780.97 | [13 empty] | VV | 2 | 2 | True | 0 | ROZPOCET
| VV |  | Součet |  | 2301.28 | [13 empty] | VV | 2 | 4 | True | 1 | ROZPOCET
141 | K | 978012999 SPC 971 | Příplatek k otlučení vnitřních omítek stropů za větší tloušťku | m2 | 6532.93 |  | 0 |  |  |  | základní |  | 0 | 0 | 0 | 0 | 0 | 4 | K | 2 |  |  |  | ROZPOCET | 0 | 0 | 0 | 0 | 0 | 1 | 0 | 4 | 282
142 | K | 978013161 013 | Otlučení (osekání) vnitřní vápenné nebo vápenocementové omítky stěn v rozsahu do 50 % | m2 | 469.5 |  | 0 |  |  |  | základní |  | 0 | 0 | 0 | 0 | 0 | 4 | K | 2 |  |  |  | ROZPOCET | 0 | 0 | 0 | 0 | 0 | 1 | 0 | 4 | 284
| VV |  | " Oklepání omítek stěn pro jejich opravu " | [15 empty] | VV | 2 | 1 | True | 0 | ROZPOCET
| VV |  | " Oklepání omítek stěn na půdě nad tělocvičnou " 229,25+106,2+7,8+48,0+78,25 |  | 469.5 | [13 empty] | VV | 2 | 2 | True | 0 | ROZPOCET
| VV |  | Součet |  | 469.5 | [13 empty] | VV | 2 | 4 | True | 1 | ROZPOCET
143 | K | 978013191 013 | Otlučení (osekání) vnitřní vápenné nebo vápenocementové omítky stěn v rozsahu do 100 % | m2 | 17853.372 |  | 0 |  |  |  | základní |  | 0 | 0 | 0 | 0 | 0 | 4 | K | 2 |  |  |  | ROZPOCET | 0 | 0 | 0 | 0 | 0 | 1 | 0 | 4 | 286
144 | K | 978013999 SPC 971 | Příplatek k otlučení vnitřních omítek stěn za větší tloušťku | m2 | 18088.122 |  | 0 |  |  |  | základní |  | 0 | 0 | 0 | 0 | 0 | 4 | K | 2 |  |  |  | ROZPOCET | 0 | 0 | 0 | 0 | 0 | 1 | 0 | 4 | 288
145 | K | 978019391 978 | Otlučení (osekání) vnější vápenné nebo vápenocementové omítky stupně členitosti 3 až 5 do 100% | m2 | 5429.75 |  | 0 |  |  |  | základní |  | 0 | 0 | 0 | 0 | 0 | 4 | K | 2 |  |  |  | ROZPOCET | 0 | 0 | 0 | 0 | 0 | 1 | 0 | 4 | 290
| VV |  | " Otlučení fasádní omítky." | [15 empty] | VV | 2 | 1 | True | 0 | ROZPOCET
| VV |  | " Pohled západní - ul. Klatovská " 807,1+386,2+3,3+3,3+120,0 |  | 1319.9 | [13 empty] | VV | 2 | 2 | True | 0 | ROZPOCET
| VV |  | " Pohled severovýchodní - ul. E. Beneše " 171,1+40,6+10,8+22,3 |  | 244.8 | [13 empty] | VV | 2 | 2 | True | 0 | ROZPOCET
| VV |  | " Pohled jižní - ul. Stehlíkova " 42,8+148,8+172,9+30,9+509,3+3,3*4+91,8 |  | 1009.7 | [13 empty] | VV | 2 | 2 | True | 0 | ROZPOCET
| VV |  | " Pohled severní - dvorní " 109,3+11,2+35,0+2,3+15,8 |  | 173.6 | [13 empty] | VV | 2 | 2 | True | 0 | ROZPOCET
| VV |  | " Pohled východní - dvorní " 179,1+201,8+12,0+24,5+8,5+42,6 |  | 468.5 | [13 empty] | VV | 2 | 2 | True | 0 | ROZPOCET
| VV |  | " Pohled severozápadní - dvorní " 4,8+129,9+36,5+17,2 |  | 188.4 | [13 empty] | VV | 2 | 2 | True | 0 | ROZPOCET
| VV |  | " Pohled severní - dvorní " 617,5+61,8 |  | 679.3 | [13 empty] | VV | 2 | 2 | True | 0 | ROZPOCET
| VV |  | " Pohled jihozápadní rozvinutý - dvorní " 66,6+61,6+69,1+19,8 |  | 217.1 | [13 empty] | VV | 2 | 2 | True | 0 | ROZPOCET
| VV |  | " Pohled východní rozvinutý - dvorní " 384,5+112,6+110,5+101,4+70,9 |  | 779.9 | [13 empty] | VV | 2 | 2 | True | 0 | ROZPOCET
| VV |  | " Otlučení omítek dalších prvků nepatrných z pohledů " | [15 empty] | VV | 2 | 1 | True | 0 | ROZPOCET
| VV |  | ((1,2*7)*2+1,3*2)+39,5+29,6+50,0+25,6+47,7+74,82+30,23+31,7 |  | 348.55 | [13 empty] | VV | 2 | 2 | True | 0 | ROZPOCET
| VV |  | " Výměra vztažena na pohledovou plochu fasády " | [15 empty] | VV | 2 | 1 | True | 0 | ROZPOCET
| VV |  | " do ceny nutno zahrnout plochy říms a zdobných prvků, bosáží apod. " | [15 empty] | VV | 2 | 1 | True | 0 | ROZPOCET
| VV |  | Součet |  | 5429.75 | [13 empty] | VV | 2 | 4 | True | 1 | ROZPOCET
146 | K | 978019999 SPC 971 | Příplatek k otlučení vnějších omítek stěn za větší tloušťku | m2 | 5429.75 |  | 0 |  |  |  | základní |  | 0 | 0 | 0 | 0 | 0 | 4 | K | 2 |  |  |  | ROZPOCET | 0 | 0 | 0 | 0 | 0 | 1 | 0 | 4 | 292
147 | K | 978021901 SPC 013 | Odstranění kladívkovaného soklu na schodišti a chodbách - Specifikace dle PD | m2 | 262.892 |  | 0 |  |  |  | základní |  | 0 | 0 | 0 | 0 | 0 | 4 | K | 2 |  |  |  | ROZPOCET | 0 | 0 | 0 | 0 | 0 | 1 | 0 | 4 | 294
148 | K | 978059541 013 | Odsekání a odebrání obkladů stěn z vnitřních obkládaček plochy přes 1 m2 | m2 | 1133.521 |  | 0 |  |  |  | základní |  | 0 | 0 | 0 | 0 | 0 | 4 | K | 2 |  |  |  | ROZPOCET | 0 | 0 | 0 | 0 | 0 | 1 | 0 | 4 | 296
149 | K | 978999101 SPC 013 | Odstranění skladby střešního pláště sklonité střechy vyjma plechové krytiny - Specifikace dle PD | m2 | 331.86 |  | 0 |  |  |  | základní |  | 0 | 0 | 0 | 0 | 0 | 4 | K | 2 |  |  |  | ROZPOCET | 0 | 0 | 0 | 0 | 0 | 1 | 0 | 4 | 298
| VV |  | " Odstranění skladby sklonité střechy (bednění, latě, konstralatě, parozábrana, fólie, …) " | [15 empty] | VV | 2 | 1 | True | 0 | ROZPOCET
| VV |  | " vyjma krytiny, vč. lemování, lišt" | [15 empty] | VV | 2 | 1 | True | 0 | ROZPOCET
| VV |  | "ostatních klempířských prvků, kotvících a spojovacích prvků, apod." | [15 empty] | VV | 2 | 1 | True | 0 | ROZPOCET
| VV |  | " V ceně také řezání a zapravení jednotlivých materiálů." | [15 empty] | VV | 2 | 1 | True | 0 | ROZPOCET
| VV |  | " Vybourání části stávající střechy " 80,56 |  | 80.56 | [13 empty] | VV | 2 | 2 | True | 0 | ROZPOCET
| VV |  | " Případné odstranění skladby v místech pro bourané prostupy - okna, světlovody, VZT " 251,3 |  | 251.3 | [13 empty] | VV | 2 | 2 | True | 0 | ROZPOCET
| VV |  | "Likvidace v souladu se zákonem č. 185/2001 Sb., o odpadech" | [15 empty] | VV | 2 | 1 | True | 0 | ROZPOCET
| VV |  | "a související vyhláškou MŽP ČR č. 294/2005 Sb. " | [15 empty] | VV | 2 | 1 | True | 0 | ROZPOCET
| VV |  | " o podmínkách ukládání odpadů na skládky a jejich využívání na povrchu terénu" | [15 empty] | VV | 2 | 1 | True | 0 | ROZPOCET
| VV |  | "a změně vyhlášky č. 383/2001 Sb., o podrobnostech nakládání s odpady." | [15 empty] | VV | 2 | 1 | True | 0 | ROZPOCET
| VV |  | "Likvidace dle technologie a místa určené zhotovitelem, včetně poplatků za uložení odpadu. " | [15 empty] | VV | 2 | 1 | True | 0 | ROZPOCET
| VV |  | Součet |  | 331.86 | [13 empty] | VV | 2 | 4 | True | 1 | ROZPOCET
150 | K | 978999102 SPC 013 | Odstranění skladby střešního pláště ploché střechy vyjma asfaltové krytiny / keramické dlažby - Specifikace dle PD | m2 | 374.98 |  | 0 |  |  |  | základní |  | 0 | 0 | 0 | 0 | 0 | 4 | K | 2 |  |  |  | ROZPOCET | 0 | 0 | 0 | 0 | 0 | 1 | 0 | 4 | 300
| VV |  | " Odstranění skladby ploché teras a střech vestavby " | [15 empty] | VV | 2 | 1 | True | 0 | ROZPOCET
| VV |  | " a přístaveb u tělocvičny až na stropní / nosnou konstrukci" | [15 empty] | VV | 2 | 1 | True | 0 | ROZPOCET
| VV |  | "násypy, TI, HI, spádové konstrukce, apod. -, vč. lemování, lišt a ostatních klempířských prvků " | [15 empty] | VV | 2 | 1 | True | 0 | ROZPOCET
| VV |  | " V kotvících a spojovacích prvků, nikde neuvedených apod. " | [15 empty] | VV | 2 | 1 | True | 0 | ROZPOCET
| VV |  | "V ceně také odstranění materiálů na svislých plochách. " | [15 empty] | VV | 2 | 1 | True | 0 | ROZPOCET
| VV |  | " Střechy vestaveb " 68,93+127,83 |  | 196.76 | [13 empty] | VV | 2 | 2 | True | 0 | ROZPOCET
| VV |  | " Střecha výtahové šachty " 4,0 |  | 4 | [13 empty] | VV | 2 | 2 | True | 0 | ROZPOCET
| VV |  | " Střechy přístavby u tělocvičny " 15,27+121,65 |  | 136.92 | [13 empty] | VV | 2 | 2 | True | 0 | ROZPOCET
| VV |  | " Terasa - m. 205 - 2. NP " 37,3 |  | 37.3 | [13 empty] | VV | 2 | 2 | True | 0 | ROZPOCET
| VV |  | "Likvidace v souladu se zákonem č. 185/2001 Sb., o odpadech" | [15 empty] | VV | 2 | 1 | True | 0 | ROZPOCET
| VV |  | "a související vyhláškou MŽP ČR č. 294/2005 Sb. " | [15 empty] | VV | 2 | 1 | True | 0 | ROZPOCET
| VV |  | " o podmínkách ukládání odpadů na skládky a jejich využívání na povrchu terénu" | [15 empty] | VV | 2 | 1 | True | 0 | ROZPOCET
| VV |  | "a změně vyhlášky č. 383/2001 Sb., o podrobnostech nakládání s odpady." | [15 empty] | VV | 2 | 1 | True | 0 | ROZPOCET
| VV |  | "Likvidace dle technologie a místa určené zhotovitelem, včetně poplatků za uložení odpadu. " | [15 empty] | VV | 2 | 1 | True | 0 | ROZPOCET
| VV |  | Součet |  | 374.98 | [13 empty] | VV | 2 | 4 | True | 1 | ROZPOCET
151 | K | 978999103 SPC 013 | Demontáž, úprava a zpětná montáž prvků na fasádě - Specifikace dle PD | sada | 1 |  | 0 |  |  |  | základní |  | 0 | 0 | 0 | 0 | 0 | 4 | K | 2 |  |  |  | ROZPOCET | 0 | 0 | 0 | 0 | 0 | 1 | 0 | 4 | 302
| VV |  | " Demontáž a případná úprava, očištění, nátěr a zpětná montáž prvků na fasádě " 1,00 |  | 1 | [13 empty] | VV | 2 | 2 | True | 0 | ROZPOCET
| VV |  | " osvětlení, větracích mřížek, revizních dvířek, plechových sříní" | [15 empty] | VV | 2 | 1 | True | 0 | ROZPOCET
| VV |  | "vypínačů, zvonků, telekomunikačního zařízení, kamerového systému, čidel, záchytných konzol " | [15 empty] | VV | 2 | 1 | True | 0 | ROZPOCET
| VV |  | " držáků, čistících rohoží, pamětní desky, apod." | [15 empty] | VV | 2 | 1 | True | 0 | ROZPOCET
| VV |  | " Zpětné připevnění na fasádu pomocí systémových prvků " | [15 empty] | VV | 2 | 1 | True | 0 | ROZPOCET
| VV |  | " šroubovacích hmoždinek nebo chemických kotev přes systémové podložky " | [15 empty] | VV | 2 | 1 | True | 0 | ROZPOCET
| VV |  | Součet |  | 1 | [13 empty] | VV | 2 | 4 | True | 1 | ROZPOCET
152 | K | 978999106 SPC 013 | D+M Dočasná ochrana, zakrytí, zajištění, úprava, případná demontáž a zpětná montáž stávajících konstrukcí a prvků během výstavby - Specifikace dle PD | sada | 1 |  | 0 |  |  |  | základní |  | 0 | 0 | 0 | 0 | 0 | 4 | K | 2 |  |  |  | ROZPOCET | 0 | 0 | 0 | 0 | 0 | 1 | 0 | 4 | 304
153 | K | 988999901 SPC 988 | Vyklizení objektu před započetím rekonstrukce objektu včetně opětovného nastěhování - Specifikace dle PD | m2 | 6372.983 |  | 0 |  |  |  | základní |  | 0 | 0 | 0 | 0 | 0 | 4 | K | 2 |  |  |  | ROZPOCET | 0 | 0 | 0 | 0 | 0 | 1 | 0 | 4 | 306
154 | K | 989999101 SPC 989 | Demontáž / odstranění stávajícího vybavení tělocvičny - lezecké stěny - Specifikace dle PD | sada | 1 |  | 0 |  |  |  | základní |  | 0 | 0 | 0 | 0 | 0 | 4 | K | 2 |  |  |  | ROZPOCET | 0 | 0 | 0 | 0 | 0 | 1 | 0 | 4 | 308
| VV |  | " Demontáž stávajících lezeckých stěn z místností 144, 144a, 145 " 1,00 |  | 1 | [13 empty] | VV | 2 | 2 | True | 0 | ROZPOCET
| VV |  | " V ceně demontáž stávajících stěn vč. kotevních prvků a veškerého příslušenství. " | [15 empty] | VV | 2 | 1 | True | 0 | ROZPOCET
| VV |  | " - Likvidace v souladu se zákonem č. 185/2001 Sb., o odpadech" | [15 empty] | VV | 2 | 1 | True | 0 | ROZPOCET
| VV |  | "a související vyhláškou MŽP ČR č. 294/2005 Sb. " | [15 empty] | VV | 2 | 1 | True | 0 | ROZPOCET
| VV |  | " o podmínkách ukládání odpadů na skládky a jejich využívání na povrchu terénu" | [15 empty] | VV | 2 | 1 | True | 0 | ROZPOCET
| VV |  | "a změně vyhlášky č. 383/2001 Sb., o podrobnostech nakládání s odpady." | [15 empty] | VV | 2 | 1 | True | 0 | ROZPOCET
| VV |  | "Likvidace dle technologie a místa určené zhotovitelem, včetně poplatků za uložení odpadu. " | [15 empty] | VV | 2 | 1 | True | 0 | ROZPOCET
| VV |  | Součet |  | 1 | [13 empty] | VV | 2 | 4 | True | 1 | ROZPOCET
155 | K | 989999102 SPC 989 | Demontáž / odstranění stávajícího vybavení tělocvičny k opětovnému použití - lezecké stěny - vč. případné úpravy a zpětné montáže po provedení prací - Specifikace dle PD | sada | 1 |  | 0 |  |  |  | základní |  | 0 | 0 | 0 | 0 | 0 | 4 | K | 2 |  |  |  | ROZPOCET | 0 | 0 | 0 | 0 | 0 | 1 | 0 | 4 | 310
| VV |  | " Demontáž stávajících lezeckých stěn (úchytové, síťové) " 1,00 |  | 1 | [13 empty] | VV | 2 | 2 | True | 0 | ROZPOCET
| VV |  | " na ocelové konstrukci v místnost 147 vč. Uskladnění" | [15 empty] | VV | 2 | 1 | True | 0 | ROZPOCET
| VV |  | "výměny poškozených prvků, případného nátěru vč. odstranění stávajícího a rzí" | [15 empty] | VV | 2 | 1 | True | 0 | ROZPOCET
| VV |  | "a dalších veškerých nutných prací souvisejících s demontáží, uskladnením " | [15 empty] | VV | 2 | 1 | True | 0 | ROZPOCET
| VV |  | " opravou konstrukce a zpětnou montáží vč. přesunu hmot." | [15 empty] | VV | 2 | 1 | True | 0 | ROZPOCET
| VV |  | " V ceně také přesun na dočasnou skládku a z vč. zajištění ochrany. " | [15 empty] | VV | 2 | 1 | True | 0 | ROZPOCET
| VV |  | " - Likvidace v souladu se zákonem č. 185/2001 Sb., o odpadech" | [15 empty] | VV | 2 | 1 | True | 0 | ROZPOCET
| VV |  | "a související vyhláškou MŽP ČR č. 294/2005 Sb. " | [15 empty] | VV | 2 | 1 | True | 0 | ROZPOCET
| VV |  | " o podmínkách ukládání odpadů na skládky a jejich využívání na povrchu terénu" | [15 empty] | VV | 2 | 1 | True | 0 | ROZPOCET
| VV |  | "a změně vyhlášky č. 383/2001 Sb., o podrobnostech nakládání s odpady." | [15 empty] | VV | 2 | 1 | True | 0 | ROZPOCET
| VV |  | "Likvidace dle technologie a místa určené zhotovitelem, včetně poplatků za uložení odpadu. " | [15 empty] | VV | 2 | 1 | True | 0 | ROZPOCET
| VV |  | Součet |  | 1 | [13 empty] | VV | 2 | 4 | True | 1 | ROZPOCET
156 | K | 989999201 SPC 989 | Demontáž / odstranění stávajícího vybavení tělocvičny - veškeré prvky - Specifikace dle PD | sada | 1 |  | 0 |  |  |  | základní |  | 0 | 0 | 0 | 0 | 0 | 4 | K | 2 |  |  |  | ROZPOCET | 0 | 0 | 0 | 0 | 0 | 1 | 0 | 4 | 312
| VV |  | " Odstranění stávajícího vybavení tělocvičny - prvky pevně spojené s konstrukcemi " 1,00 |  | 1 | [13 empty] | VV | 2 | 2 | True | 0 | ROZPOCET
| VV |  | " - žebřin " | [15 empty] | VV | 2 | 1 | True | 0 | ROZPOCET
| VV |  | " - hrazdy " | [15 empty] | VV | 2 | 1 | True | 0 | ROZPOCET
| VV |  | " - konstrukcí pro šplh vč. tyčí a lan" | [15 empty] | VV | 2 | 1 | True | 0 | ROZPOCET
| VV |  | " - basketbalových košů vč. ocelové konstrukce a desek " | [15 empty] | VV | 2 | 1 | True | 0 | ROZPOCET
| VV |  | " - kruhů " | [15 empty] | VV | 2 | 1 | True | 0 | ROZPOCET
| VV |  | " - kladin " | [15 empty] | VV | 2 | 1 | True | 0 | ROZPOCET
| VV |  | " - dalšího případného vybavení připevněného ke konstrukcím" | [15 empty] | VV | 2 | 1 | True | 0 | ROZPOCET
| VV |  | " V ceně odstranění veškerého příslušenstvíé vč, kotvících prvků. V ceně také přesun a likvidace suti. " | [15 empty] | VV | 2 | 1 | True | 0 | ROZPOCET
| VV |  | " - Likvidace v souladu se zákonem č. 185/2001 Sb., o odpadech" | [15 empty] | VV | 2 | 1 | True | 0 | ROZPOCET
| VV |  | "a související vyhláškou MŽP ČR č. 294/2005 Sb. " | [15 empty] | VV | 2 | 1 | True | 0 | ROZPOCET
| VV |  | " o podmínkách ukládání odpadů na skládky a jejich využívání na povrchu terénu" | [15 empty] | VV | 2 | 1 | True | 0 | ROZPOCET
| VV |  | "a změně vyhlášky č. 383/2001 Sb., o podrobnostech nakládání s odpady." | [15 empty] | VV | 2 | 1 | True | 0 | ROZPOCET
| VV |  | "Likvidace dle technologie a místa určené zhotovitelem, včetně poplatků za uložení odpadu. " | [15 empty] | VV | 2 | 1 | True | 0 | ROZPOCET
| VV |  | Součet |  | 1 | [13 empty] | VV | 2 | 4 | True | 1 | ROZPOCET
157 | K | 997013001 013 | Vyklizení ulehlé suti z prostorů do 15 m2 s naložením z hl do 2 m | m3 | 1.17 |  | 0 |  |  |  | základní |  | 0 | 0 | 0 | 0 | 0 | 4 | K | 2 |  |  |  | ROZPOCET | 0 | 0 | 0 | 0 | 0 | 1 | 0 | 4 | 314
| VV |  | " Vyklizení suti v m. 155 - 1. NP - uvažována suť tl. 200 mm " (5,85)*0,2 |  | 1.17 | [13 empty] | VV | 2 | 2 | True | 0 | ROZPOCET
| VV |  | " V cenách jsou započteny i náklady svislou dopravu s využitím mechanizace " | [15 empty] | VV | 2 | 1 | True | 0 | ROZPOCET
| VV |  | " (vrátek) a nakládání na dopravní prostředek." | [15 empty] | VV | 2 | 1 | True | 0 | ROZPOCET
| VV |  | Součet |  | 1.17 | [13 empty] | VV | 2 | 4 | True | 1 | ROZPOCET
158 | K | 997999901 SPC 997 | Náklady spojené s odvozem a uložením suti - směsný stavební odpad (ŽB, PB, kámen, keramika, PVC, … ) | t | 4467.265 |  | 0 |  |  |  | základní |  | 0 | 0 | 0 | 0 | 0 | 4 | K | 2 |  |  |  | ROZPOCET | 0 | 0 | 0 | 0 | 0 | 1 | 0 | 4 | 316
159 | K | 997999902 SPC 997 | Náklady spojené s odvozem a uložením suti - izolační materiály | t | 0.008 |  | 0 |  |  |  | základní |  | 0 | 0 | 0 | 0 | 0 | 4 | K | 2 |  |  |  | ROZPOCET | 0 | 0 | 0 | 0 | 0 | 1 | 0 | 4 | 318
160 | K | 997999903 SPC 997 | Náklady spojené s odvozem a uložením suti - asfalt bez dehtu | t | 4.728 |  | 0 |  |  |  | základní |  | 0 | 0 | 0 | 0 | 0 | 4 | K | 2 |  |  |  | ROZPOCET | 0 | 0 | 0 | 0 | 0 | 1 | 0 | 4 | 320
| VV |  | " Likvidace vybouraného materiálu - hydroizolace, povlakové krytiny " 4,728 |  | 4.728 | [13 empty] | VV | 2 | 2 | True | 0 | ROZPOCET
| VV |  | " - Vnitrostaveništní doprava suti a vybouraných hmot pro budovy v do 24 m s omezením mechanizace" | [15 empty] | VV | 2 | 1 | True | 0 | ROZPOCET
| VV |  | "V ceně svislé a vodorovné přesunutí sutě vč. naložení s urovnáním. " | [15 empty] | VV | 2 | 1 | True | 0 | ROZPOCET
| VV |  | " - Odvoz suti a vybouraných hmot na skládku nebo meziskládku do 1 km se složením " | [15 empty] | VV | 2 | 1 | True | 0 | ROZPOCET
| VV |  | " - Příplatek k odvozu suti a vybouraných hmot na skládku ZKD 1 km přes 1 km - do 12 km " | [15 empty] | VV | 2 | 1 | True | 0 | ROZPOCET
| VV |  | " - Poplatek za uložení na skládce (skládkovné) odpadu asfaltového bez dehtu kód odpadu 17 03 02 " | [15 empty] | VV | 2 | 1 | True | 0 | ROZPOCET
| VV |  | " - Likvidace v souladu se zákonem č. 185/2001 Sb., o odpadech" | [15 empty] | VV | 2 | 1 | True | 0 | ROZPOCET
| VV |  | "a související vyhláškou MŽP ČR č. 294/2005 Sb. " | [15 empty] | VV | 2 | 1 | True | 0 | ROZPOCET
| VV |  | " o podmínkách ukládání odpadů na skládky a jejich využívání na povrchu terénu" | [15 empty] | VV | 2 | 1 | True | 0 | ROZPOCET
| VV |  | "a změně vyhlášky č. 383/2001 Sb., o podrobnostech nakládání s odpady." | [15 empty] | VV | 2 | 1 | True | 0 | ROZPOCET
| VV |  | "Likvidace dle technologie a místa určené zhotovitelem, včetně poplatků za uložení odpadu. " | [15 empty] | VV | 2 | 1 | True | 0 | ROZPOCET
| VV |  | Součet |  | 4.728 | [13 empty] | VV | 2 | 4 | True | 1 | ROZPOCET
161 | K | 997999904 SPC 997 | Náklady spojené s odvozem a uložením suti - sklo | t | 27.486 |  | 0 |  |  |  | základní |  | 0 | 0 | 0 | 0 | 0 | 4 | K | 2 |  |  |  | ROZPOCET | 0 | 0 | 0 | 0 | 0 | 1 | 0 | 4 | 322
162 | K | 997999905 SPC 997 | Náklady spojené s odvozem a uložením suti - dřevo, výrobky na bázi dřeva… | t | 41.798 |  | 0 |  |  |  | základní |  | 0 | 0 | 0 | 0 | 0 | 4 | K | 2 |  |  |  | ROZPOCET | 0 | 0 | 0 | 0 | 0 | 1 | 0 | 4 | 324
163 | K | 997999906 SPC 997 | Náklady spojené s odvozem a uložením suti - kov | t | 4.736 |  | 0 |  |  |  | základní |  | 0 | 0 | 0 | 0 | 0 | 4 | K | 2 |  |  |  | ROZPOCET | 0 | 0 | 0 | 0 | 0 | 1 | 0 | 4 | 326
164 | K | 997999907 SPC 997 | Náklady spojené s odvozem a uložením suti - stavební materiály obsahující azbest - do 25 km | t | 20 |  | 0 |  |  |  | základní |  | 0 | 0 | 0 | 0 | 0 | 4 | K | 2 |  |  |  | ROZPOCET | 0 | 0 | 0 | 0 | 0 | 1 | 0 | 4 | 328
165 | K | 997999908 SPC 997 | Náklady spojené s odvozem a uložením suti - škvára / struska - do 25 km | t | 4.606 |  | 0 |  |  |  | základní |  | 0 | 0 | 0 | 0 | 0 | 4 | K | 2 |  |  |  | ROZPOCET | 0 | 0 | 0 | 0 | 0 | 1 | 0 | 4 | 330
| VV |  | " Likvidace vybouraných násypů " 4,606 |  | 4.606 | [13 empty] | VV | 2 | 2 | True | 0 | ROZPOCET
| VV |  | " - Vnitrostaveništní doprava suti a vybouraných hmot pro budovy v do 24 m s omezením mechanizace" | [15 empty] | VV | 2 | 1 | True | 0 | ROZPOCET
| VV |  | "V ceně svislé a vodorovné přesunutí sutě vč. naložení s urovnáním. " | [15 empty] | VV | 2 | 1 | True | 0 | ROZPOCET
| VV |  | " - Odvoz suti a vybouraných hmot na skládku nebo meziskládku do 1 km se složením " | [15 empty] | VV | 2 | 1 | True | 0 | ROZPOCET
| VV |  | " - Příplatek k odvozu suti a vybouraných hmot na skládku ZKD 1 km přes 1 km - do 25 km " | [15 empty] | VV | 2 | 1 | True | 0 | ROZPOCET
| VV |  | " - Poplatek za uložení na skládce (skládkovné) Škváry, strusky, kotelní prach kód odpadu 10 01 01 " | [15 empty] | VV | 2 | 1 | True | 0 | ROZPOCET
| VV |  | " Včetně naložení, svislého a vodorovného přesunu suti, odvoz stavební suti." | [15 empty] | VV | 2 | 1 | True | 0 | ROZPOCET
| VV |  | " - Likvidace v souladu se zákonem č. 185/2001 Sb., o odpadech" | [15 empty] | VV | 2 | 1 | True | 0 | ROZPOCET
| VV |  | "a související vyhláškou MŽP ČR č. 294/2005 Sb. " | [15 empty] | VV | 2 | 1 | True | 0 | ROZPOCET
| VV |  | " o podmínkách ukládání odpadů na skládky a jejich využívání na povrchu terénu" | [15 empty] | VV | 2 | 1 | True | 0 | ROZPOCET
| VV |  | "a změně vyhlášky č. 383/2001 Sb., o podrobnostech nakládání s odpady." | [15 empty] | VV | 2 | 1 | True | 0 | ROZPOCET
| VV |  | "Likvidace dle technologie a místa určené zhotovitelem, včetně poplatků za uložení odpadu. " | [15 empty] | VV | 2 | 1 | True | 0 | ROZPOCET
| VV |  | Součet |  | 4.606 | [13 empty] | VV | 2 | 4 | True | 1 | ROZPOCET
| D | 99 | Přesun hmot |  |  |  | 0 | [5 empty] | 0 |  | 0 |  | 0 | 1 | D | 1 |  |  |  | ROZPOCET | [6 empty] | 0
166 | K | 998017003 011 | Přesun hmot s omezením mechanizace pro budovy v do 24 m | t | 520.799 |  | 0 |  |  |  | základní |  | 0 | 0 | 0 | 0 | 0 | 4 | K | 2 |  |  |  | ROZPOCET | 0 | 0 | 0 | 0 | 0 | 1 | 0 | 4 | 332
167 | K | HZS1291 HZS | Hodinová zúčtovací sazba pomocný stavební dělník | hod | 350 |  | 0 |  |  |  | základní |  | 0 | 0 | 0 | 0 | 0 | 4 | K | 2 |  |  |  | ROZPOCET | 0 | 0 | 0 | 0 | 0 | 1 | 0 | 4 | 334
| VV |  | " Stavební práce a dodávky spojené s provedením funkčního celku HSV " 350,00 |  | 350 | [13 empty] | VV | 2 | 2 | True | 0 | ROZPOCET
| VV |  | " - výpomoce, doplňkové práce a dodávky,kompletace apod. " | [15 empty] | VV | 2 | 1 | True | 0 | ROZPOCET
| VV |  | Součet |  | 350 | [13 empty] | VV | 2 | 4 | True | 1 | ROZPOCET
| D | PSV | Práce a dodávky PSV |  |  |  | 0 | [5 empty] | 0 |  | 0 |  | 0 | 2 | D | 1 |  |  |  | ROZPOCET | [6 empty] | 0
| D | 712 | Povlakové krytiny |  |  |  | 0 | [5 empty] | 0 |  | 0 |  | 0 | 2 | D | 1 |  |  |  | ROZPOCET | [6 empty] | 0
168 | K | 712300833 712 | Odstranění povlakové krytiny střech do 10° třívrstvé | m2 | 337.68 |  | 0 |  |  |  | základní |  | 0 | 0 | 0 | 0 | 0 | 16 | K | 2 |  |  |  | ROZPOCET | 0 | 0 | 0 | 0 | 0 | 1 | 0 | 16 | 336
| VV |  | " Stávající asfaltové krytiny z bouraných střech " | [15 empty] | VV | 2 | 1 | True | 0 | ROZPOCET
| VV |  | " Odstranění izolace střech vestaveb " 68,93+127,83 |  | 196.76 | [13 empty] | VV | 2 | 2 | True | 0 | ROZPOCET
| VV |  | " Odstranění izolace střechy výtahové šachty " 4,0 |  | 4 | [13 empty] | VV | 2 | 2 | True | 0 | ROZPOCET
| VV |  | " Odstranění izolace střech u tělocvičny " 15,27+121,65 |  | 136.92 | [13 empty] | VV | 2 | 2 | True | 0 | ROZPOCET
| VV |  | Součet |  | 337.68 | [13 empty] | VV | 2 | 4 | True | 1 | ROZPOCET
169 | K | HZS2492 HZS | Hodinová zúčtovací sazba pomocný dělník PSV | hod | 10 |  | 0 |  |  |  | základní |  | 0 | 0 | 0 | 0 | 0 | 16 | K | 2 |  |  |  | ROZPOCET | 0 | 0 | 0 | 0 | 0 | 1 | 0 | 16 | 338
| D | 713 | Izolace tepelné |  |  |  | 0 | [5 empty] | 0 |  | 0 |  | 0 | 2 | D | 1 |  |  |  | ROZPOCET | [6 empty] | 0
170 | K | 713130831 713 | Odstranění tepelné izolace stěn přibité nebo nastřelené z vláknitých materiálů tl do 100 mm | m2 | 5.393 |  | 0 |  |  |  | základní |  | 0 | 0 | 0 | 0 | 0 | 16 | K | 2 |  |  |  | ROZPOCET | 0 | 0 | 0 | 0 | 0 | 1 | 0 | 16 | 340
| VV |  | " Odstranění izolace stěn z lisovaných desek z dřevité vlny - vestavba " ((1,3+3,515)*0,28)*4 |  | 5.393 | [13 empty] | VV | 2 | 2 | True | 0 | ROZPOCET
| VV |  | Součet |  | 5.393 | [13 empty] | VV | 2 | 4 | True | 1 | ROZPOCET
171 | K | 713130901 SPC 713 | Odstranění tepelné izolace svislých konstrukcí - Specifikace dle PD | sada | 1 |  | 0 |  |  |  | základní |  | 0 | 0 | 0 | 0 | 0 | 16 | K | 2 |  |  |  | ROZPOCET | 0 | 0 | 0 | 0 | 0 | 1 | 0 | 16 | 342
| VV |  | "Odstranění tepelná izolace stěn při bourání svislách konstrukcí - otvorů, vestavby vč. obvodového zdiva"1,00 |  | 1 | [13 empty] | VV | 2 | 2 | True | 0 | ROZPOCET
| VV |  | " V ceně odstranění izolace jako dilatace mezi objekty, izolace překladů " | [15 empty] | VV | 2 | 1 | True | 0 | ROZPOCET
| VV |  | " věnců, fasádní izolace, apod. V ceně také odvoz a likvidace suti. " | [15 empty] | VV | 2 | 1 | True | 0 | ROZPOCET
| VV |  | " - Likvidace v souladu se zákonem č. 185/2001 Sb., o odpadech" | [15 empty] | VV | 2 | 1 | True | 0 | ROZPOCET
| VV |  | "a související vyhláškou MŽP ČR č. 294/2005 Sb. " | [15 empty] | VV | 2 | 1 | True | 0 | ROZPOCET
| VV |  | " o podmínkách ukládání odpadů na skládky a jejich využívání na povrchu terénu" | [15 empty] | VV | 2 | 1 | True | 0 | ROZPOCET
| VV |  | "a změně vyhlášky č. 383/2001 Sb., o podrobnostech nakládání s odpady." | [15 empty] | VV | 2 | 1 | True | 0 | ROZPOCET
| VV |  | "Likvidace dle technologie a místa určené zhotovitelem, včetně poplatků za uložení odpadu. " | [15 empty] | VV | 2 | 1 | True | 0 | ROZPOCET
| VV |  | Součet |  | 1 | [13 empty] | VV | 2 | 4 | True | 1 | ROZPOCET
172 | K | HZS2492 HZS | Hodinová zúčtovací sazba pomocný dělník PSV | hod | 5 |  | 0 |  |  |  | základní |  | 0 | 0 | 0 | 0 | 0 | 16 | K | 2 |  |  |  | ROZPOCET | 0 | 0 | 0 | 0 | 0 | 1 | 0 | 16 | 344
| VV |  | " Stavební práce a dodávky spojené s provedením funkčního celku 713 " 5,00 |  | 5 | [13 empty] | VV | 2 | 2 | True | 0 | ROZPOCET
| VV |  | " Ostatní náklady na demontáž, odstranění apod. mj.s vazbou na stávající okolní konstrukce " | [15 empty] | VV | 2 | 1 | True | 0 | ROZPOCET
| VV |  | Součet |  | 5 | [13 empty] | VV | 2 | 4 | True | 1 | ROZPOCET
| D | 721 | Zdravotechnika - Vnitřní kanalizace |  |  |  | 0 | [5 empty] | 0 |  | 0 |  | 0 | 2 | D | 1 |  |  |  | ROZPOCET | [6 empty] | 0
173 | K | 721999101 SPC 721 | Odstranění stávajících rozvodů splaškové / dešťové kanalizace, včetně zapravení prostupů - Specifikace dle PD | sada | 1 |  | 0 |  |  |  | základní |  | 0 | 0 | 0 | 0 | 0 | 16 | K | 2 |  |  |  | ROZPOCET | 0 | 0 | 0 | 0 | 0 | 1 | 0 | 16 | 346
| VV |  | " Součástí ceny je odkrytí potrubí, odpojení, vypuštění a demontáž. Zaslepení stávajícího potrubí " | [15 empty] | VV | 2 | 1 | True | 0 | ROZPOCET
| VV |  | " Demontáž potrubí včetně armatur a tvarovek. V ceně také zapravení prostupů, zdiva a povrchových úprav. " | [15 empty] | VV | 2 | 1 | True | 0 | ROZPOCET
| VV |  | " 1. PP - 4. NP " 1,00 |  | 1 | [13 empty] | VV | 2 | 2 | True | 0 | ROZPOCET
| VV |  | " - Likvidace v souladu se zákonem č. 185/2001 Sb., o odpadech" | [15 empty] | VV | 2 | 1 | True | 0 | ROZPOCET
| VV |  | "a související vyhláškou MŽP ČR č. 294/2005 Sb. " | [15 empty] | VV | 2 | 1 | True | 0 | ROZPOCET
| VV |  | " o podmínkách ukládání odpadů na skládky a jejich využívání na povrchu terénu" | [15 empty] | VV | 2 | 1 | True | 0 | ROZPOCET
| VV |  | "a změně vyhlášky č. 383/2001 Sb., o podrobnostech nakládání s odpady." | [15 empty] | VV | 2 | 1 | True | 0 | ROZPOCET
| VV |  | "Likvidace dle technologie a místa určené zhotovitelem, včetně poplatků za uložení odpadu. " | [15 empty] | VV | 2 | 1 | True | 0 | ROZPOCET
| VV |  | Součet |  | 1 | [13 empty] | VV | 2 | 4 | True | 1 | ROZPOCET
174 | K | HZS2211 HZS | Hodinová zúčtovací sazba instalatér | hod | 5 |  | 0 |  |  |  | základní |  | 0 | 0 | 0 | 0 | 0 | 16 | K | 2 |  |  |  | ROZPOCET | 0 | 0 | 0 | 0 | 0 | 1 | 0 | 16 | 348
| VV |  | " Stavební práce a dodávky spojené s provedením funkčního celku 721" 5,00 |  | 5 | [13 empty] | VV | 2 | 2 | True | 0 | ROZPOCET
| VV |  | " Ostatní náklady na demontáž, odstranění apod. mj.s vazbou na stávající okolní konstrukce. " | [15 empty] | VV | 2 | 1 | True | 0 | ROZPOCET
| VV |  | Součet |  | 5 | [13 empty] | VV | 2 | 4 | True | 1 | ROZPOCET
| D | 722 | Zdravotechnika - Vnitřní vodovod |  |  |  | 0 | [5 empty] | 0 |  | 0 |  | 0 | 2 | D | 1 |  |  |  | ROZPOCET | [6 empty] | 0
175 | K | 722999101 SPC 721 | Odstranění stávajících rozvodů vody (teplé, studené, cirkulační, požární), včetně zapravení prostupů - Specifikace dle PD | sada | 1 |  | 0 |  |  |  | základní |  | 0 | 0 | 0 | 0 | 0 | 16 | K | 2 |  |  |  | ROZPOCET | 0 | 0 | 0 | 0 | 0 | 1 | 0 | 16 | 350
| VV |  | " Součástí ceny je odkrytí potrubí, odpojení, vypuštění a demontáž, demontáž potrubí včetně tepelné izolace " | [15 empty] | VV | 2 | 1 | True | 0 | ROZPOCET
| VV |  | "armatur a tvarovek. Zaslepení stávajícího potrub. V ceně také zapravení prostupů, zdiva a povrchových úprav" | [15 empty] | VV | 2 | 1 | True | 0 | ROZPOCET
| VV |  | " 1. PP - 4. NP " 1,00 |  | 1 | [13 empty] | VV | 2 | 2 | True | 0 | ROZPOCET
| VV |  | " - Likvidace v souladu se zákonem č. 185/2001 Sb., o odpadech" | [15 empty] | VV | 2 | 1 | True | 0 | ROZPOCET
| VV |  | "a související vyhláškou MŽP ČR č. 294/2005 Sb. " | [15 empty] | VV | 2 | 1 | True | 0 | ROZPOCET
| VV |  | " o podmínkách ukládání odpadů na skládky a jejich využívání na povrchu terénu" | [15 empty] | VV | 2 | 1 | True | 0 | ROZPOCET
| VV |  | "a změně vyhlášky č. 383/2001 Sb., o podrobnostech nakládání s odpady." | [15 empty] | VV | 2 | 1 | True | 0 | ROZPOCET
| VV |  | "Likvidace dle technologie a místa určené zhotovitelem, včetně poplatků za uložení odpadu. " | [15 empty] | VV | 2 | 1 | True | 0 | ROZPOCET
| VV |  | Součet |  | 1 | [13 empty] | VV | 2 | 4 | True | 1 | ROZPOCET
176 | K | 722999102 SPC 721 | Demontáž hydrantů - Specifikace dle PD | sada | 1 |  | 0 |  |  |  | základní |  | 0 | 0 | 0 | 0 | 0 | 16 | K | 2 |  |  |  | ROZPOCET | 0 | 0 | 0 | 0 | 0 | 1 | 0 | 16 | 352
| VV |  | " Odstranění hydrantových skříní včetně vystrojení a zapravení " | [15 empty] | VV | 2 | 1 | True | 0 | ROZPOCET
| VV |  | " doplnění zdiva, odstranění armatur a tvarovek na vodovodním potrubí. " | [15 empty] | VV | 2 | 1 | True | 0 | ROZPOCET
| VV |  | " 1. PP - 4. NP " 1,00 |  | 1 | [13 empty] | VV | 2 | 2 | True | 0 | ROZPOCET
| VV |  | " - Likvidace v souladu se zákonem č. 185/2001 Sb., o odpadech" | [15 empty] | VV | 2 | 1 | True | 0 | ROZPOCET
| VV |  | "a související vyhláškou MŽP ČR č. 294/2005 Sb. " | [15 empty] | VV | 2 | 1 | True | 0 | ROZPOCET
| VV |  | " o podmínkách ukládání odpadů na skládky a jejich využívání na povrchu terénu" | [15 empty] | VV | 2 | 1 | True | 0 | ROZPOCET
| VV |  | "a změně vyhlášky č. 383/2001 Sb., o podrobnostech nakládání s odpady." | [15 empty] | VV | 2 | 1 | True | 0 | ROZPOCET
| VV |  | "Likvidace dle technologie a místa určené zhotovitelem, včetně poplatků za uložení odpadu. " | [15 empty] | VV | 2 | 1 | True | 0 | ROZPOCET
| VV |  | Součet |  | 1 | [13 empty] | VV | 2 | 4 | True | 1 | ROZPOCET
177 | K | HZS2211 HZS | Hodinová zúčtovací sazba instalatér | hod | 10 |  | 0 |  |  |  | základní |  | 0 | 0 | 0 | 0 | 0 | 16 | K | 2 |  |  |  | ROZPOCET | 0 | 0 | 0 | 0 | 0 | 1 | 0 | 16 | 354
| VV |  | " Stavební práce a dodávky spojené s provedením funkčního celku 722. " 10,00 |  | 10 | [13 empty] | VV | 2 | 2 | True | 0 | ROZPOCET
| VV |  | " Ostatní náklady na demontáž, odstranění apod. mj.s vazbou na stávající okolní konstrukce. " | [15 empty] | VV | 2 | 1 | True | 0 | ROZPOCET
| VV |  | Součet |  | 10 | [13 empty] | VV | 2 | 4 | True | 1 | ROZPOCET
| D | 723 | Zdravotechnika - Vnitřní plynovod |  |  |  | 0 | [5 empty] | 0 |  | 0 |  | 0 | 2 | D | 1 |  |  |  | ROZPOCET | [6 empty] | 0
178 | K | 723999101 SPC 721 | Odstranění stávajících rozvodů plynovodu, včetně zapravení prostupů - Specifikace dle PD | sada | 1 |  | 0 |  |  |  | základní |  | 0 | 0 | 0 | 0 | 0 | 16 | K | 2 |  |  |  | ROZPOCET | 0 | 0 | 0 | 0 | 0 | 1 | 0 | 16 | 356
| VV |  | " Součástí ceny je odkrytí potrubí, odpojení, vypuštění a demontáž. Zaslepení stávajícího potrubí" | [15 empty] | VV | 2 | 1 | True | 0 | ROZPOCET
| VV |  | "Demontáž potrubí včetně armatur a tvarovek. V ceně také zapravení prostupů, zdiva a povrchových úprav. " | [15 empty] | VV | 2 | 1 | True | 0 | ROZPOCET
| VV |  | " 1. PP - 4. NP " 1 |  | 1 | [13 empty] | VV | 2 | 2 | True | 0 | ROZPOCET
| VV |  | " - Likvidace v souladu se zákonem č. 185/2001 Sb., o odpadech" | [15 empty] | VV | 2 | 1 | True | 0 | ROZPOCET
| VV |  | "a související vyhláškou MŽP ČR č. 294/2005 Sb. " | [15 empty] | VV | 2 | 1 | True | 0 | ROZPOCET
| VV |  | " o podmínkách ukládání odpadů na skládky a jejich využívání na povrchu terénu" | [15 empty] | VV | 2 | 1 | True | 0 | ROZPOCET
| VV |  | "a změně vyhlášky č. 383/2001 Sb., o podrobnostech nakládání s odpady." | [15 empty] | VV | 2 | 1 | True | 0 | ROZPOCET
| VV |  | "Likvidace dle technologie a místa určené zhotovitelem, včetně poplatků za uložení odpadu. " | [15 empty] | VV | 2 | 1 | True | 0 | ROZPOCET
| VV |  | Součet |  | 1 | [13 empty] | VV | 2 | 4 | True | 1 | ROZPOCET
179 | K | HZS2211 HZS | Hodinová zúčtovací sazba instalatér | hod | 3 |  | 0 |  |  |  | základní |  | 0 | 0 | 0 | 0 | 0 | 16 | K | 2 |  |  |  | ROZPOCET | 0 | 0 | 0 | 0 | 0 | 1 | 0 | 16 | 358
| D | 725 | Zdravotechnika - Zařizovací předměty |  |  |  | 0 | [5 empty] | 0 |  | 0 |  | 0 | 2 | D | 1 |  |  |  | ROZPOCET | [6 empty] | 0
180 | K | 725110811 725 | Demontáž klozetů splachovací s nádrží | soubor | 36 |  | 0 |  |  |  | základní |  | 0 | 0 | 0 | 0 | 0 | 16 | K | 2 |  |  |  | ROZPOCET | 0 | 0 | 0 | 0 | 0 | 1 | 0 | 16 | 360
| VV |  | " 1. PP " 3 |  | 3 | [13 empty] | VV | 2 | 2 | True | 0 | ROZPOCET
| VV |  | " 1. NP " 12 |  | 12 | [13 empty] | VV | 2 | 2 | True | 0 | ROZPOCET
| VV |  | " 2. NP " 10+1 |  | 11 | [13 empty] | VV | 2 | 2 | True | 0 | ROZPOCET
| VV |  | " 3. NP " 8 |  | 8 | [13 empty] | VV | 2 | 2 | True | 0 | ROZPOCET
| VV |  | " 4. NP " 2 |  | 2 | [13 empty] | VV | 2 | 2 | True | 0 | ROZPOCET
| VV |  | Součet |  | 36 | [13 empty] | VV | 2 | 4 | True | 1 | ROZPOCET
181 | K | 725122813 725 | Demontáž pisoárových stání s nádrží a jedním záchodkem | soubor | 17 |  | 0 |  |  |  | základní |  | 0 | 0 | 0 | 0 | 0 | 16 | K | 2 |  |  |  | ROZPOCET | 0 | 0 | 0 | 0 | 0 | 1 | 0 | 16 | 362
| VV |  | " 1. NP " 6 |  | 6 | [13 empty] | VV | 2 | 2 | True | 0 | ROZPOCET
| VV |  | " 2. NP " 5 |  | 5 | [13 empty] | VV | 2 | 2 | True | 0 | ROZPOCET
| VV |  | " 3. NP " 5 |  | 5 | [13 empty] | VV | 2 | 2 | True | 0 | ROZPOCET
| VV |  | " 4. NP " 1 |  | 1 | [13 empty] | VV | 2 | 2 | True | 0 | ROZPOCET
| VV |  | Součet |  | 17 | [13 empty] | VV | 2 | 4 | True | 1 | ROZPOCET
182 | K | 725210821 725 | Demontáž umyvadel bez výtokových armatur | soubor | 90 |  | 0 |  |  |  | základní |  | 0 | 0 | 0 | 0 | 0 | 16 | K | 2 |  |  |  | ROZPOCET | 0 | 0 | 0 | 0 | 0 | 1 | 0 | 16 | 364
| VV |  | " 1. PP " 6+2 |  | 8 | [13 empty] | VV | 2 | 2 | True | 0 | ROZPOCET
| VV |  | " 1. NP " 21+10 |  | 31 | [13 empty] | VV | 2 | 2 | True | 0 | ROZPOCET
| VV |  | " 1. NP - mezipatro " 1 |  | 1 | [13 empty] | VV | 2 | 2 | True | 0 | ROZPOCET
| VV |  | " 2. NP " 20+5+4 |  | 29 | [13 empty] | VV | 2 | 2 | True | 0 | ROZPOCET
| VV |  | " 3. NP " 15+4 |  | 19 | [13 empty] | VV | 2 | 2 | True | 0 | ROZPOCET
| VV |  | " 4. NP " 2 |  | 2 | [13 empty] | VV | 2 | 2 | True | 0 | ROZPOCET
| VV |  | Součet |  | 90 | [13 empty] | VV | 2 | 4 | True | 1 | ROZPOCET
183 | K | 725240811 725 | Demontáž kabin sprchových bez výtokových armatur | soubor | 2 |  | 0 |  |  |  | základní |  | 0 | 0 | 0 | 0 | 0 | 16 | K | 2 |  |  |  | ROZPOCET | 0 | 0 | 0 | 0 | 0 | 1 | 0 | 16 | 366
| VV |  | " 1. PP " 1,00 |  | 1 | [13 empty] | VV | 2 | 2 | True | 0 | ROZPOCET
| VV |  | " 1. NP " 1,00 |  | 1 | [13 empty] | VV | 2 | 2 | True | 0 | ROZPOCET
| VV |  | Součet |  | 2 | [13 empty] | VV | 2 | 4 | True | 1 | ROZPOCET
184 | K | 725310821 725 | Demontáž dřez jednoduchý na ocelové konzole bez výtokových armatur | soubor | 1 |  | 0 |  |  |  | základní |  | 0 | 0 | 0 | 0 | 0 | 16 | K | 2 |  |  |  | ROZPOCET | 0 | 0 | 0 | 0 | 0 | 1 | 0 | 16 | 368
| VV |  | " 1. PP " 1 |  | 1 | [13 empty] | VV | 2 | 2 | True | 0 | ROZPOCET
| VV |  | Součet |  | 1 | [13 empty] | VV | 2 | 4 | True | 1 | ROZPOCET
185 | K | 725310823 725 | Demontáž dřez jednoduchý vestavěný v kuchyňských sestavách bez výtokových armatur | soubor | 2 |  | 0 |  |  |  | základní |  | 0 | 0 | 0 | 0 | 0 | 16 | K | 2 |  |  |  | ROZPOCET | 0 | 0 | 0 | 0 | 0 | 1 | 0 | 16 | 370
| VV |  | " 1. NP " 1 |  | 1 | [13 empty] | VV | 2 | 2 | True | 0 | ROZPOCET
| VV |  | " 3. NP " 1 |  | 1 | [13 empty] | VV | 2 | 2 | True | 0 | ROZPOCET
| VV |  | Součet |  | 2 | [13 empty] | VV | 2 | 4 | True | 1 | ROZPOCET
186 | K | 725320822 725 | Demontáž dřez dvojitý vestavěný v kuchyňských sestavách bez výtokových armatur | soubor | 2 |  | 0 |  |  |  | základní |  | 0 | 0 | 0 | 0 | 0 | 16 | K | 2 |  |  |  | ROZPOCET | 0 | 0 | 0 | 0 | 0 | 1 | 0 | 16 | 372
| VV |  | " 1. PP " 2 |  | 2 | [13 empty] | VV | 2 | 2 | True | 0 | ROZPOCET
| VV |  | Součet |  | 2 | [13 empty] | VV | 2 | 4 | True | 1 | ROZPOCET
187 | K | 725330820 725 | Demontáž výlevka diturvitová | soubor | 7 |  | 0 |  |  |  | základní |  | 0 | 0 | 0 | 0 | 0 | 16 | K | 2 |  |  |  | ROZPOCET | 0 | 0 | 0 | 0 | 0 | 1 | 0 | 16 | 374
| VV |  | " 1. PP " 1,00 |  | 1 | [13 empty] | VV | 2 | 2 | True | 0 | ROZPOCET
| VV |  | " 1. NP " 3,00 |  | 3 | [13 empty] | VV | 2 | 2 | True | 0 | ROZPOCET
| VV |  | " 2. NP " 1,00 |  | 1 | [13 empty] | VV | 2 | 2 | True | 0 | ROZPOCET
| VV |  | " 3. NP " 1,00 |  | 1 | [13 empty] | VV | 2 | 2 | True | 0 | ROZPOCET
| VV |  | " 4. NP " 1,00 |  | 1 | [13 empty] | VV | 2 | 2 | True | 0 | ROZPOCET
| VV |  | Součet |  | 7 | [13 empty] | VV | 2 | 4 | True | 1 | ROZPOCET
188 | K | 725530831 725 | Demontáž ohřívač elektrický průtokový | soubor | 15 |  | 0 |  |  |  | základní |  | 0 | 0 | 0 | 0 | 0 | 16 | K | 2 |  |  |  | ROZPOCET | 0 | 0 | 0 | 0 | 0 | 1 | 0 | 16 | 376
| VV |  | " Odstranění stávajících ohřívačů umyvadel, dřezů. " | [15 empty] | VV | 2 | 1 | True | 0 | ROZPOCET
| VV |  | " 1. PP " 1 |  | 1 | [13 empty] | VV | 2 | 2 | True | 0 | ROZPOCET
| VV |  | " 1. NP " 3 |  | 3 | [13 empty] | VV | 2 | 2 | True | 0 | ROZPOCET
| VV |  | " 2. NP " 5 |  | 5 | [13 empty] | VV | 2 | 2 | True | 0 | ROZPOCET
| VV |  | " 3. NP " 6 |  | 6 | [13 empty] | VV | 2 | 2 | True | 0 | ROZPOCET
| VV |  | Součet |  | 15 | [13 empty] | VV | 2 | 4 | True | 1 | ROZPOCET
189 | K | 725820801 725 | Demontáž baterie nástěnné do G 3 / 4 | soubor | 93 |  | 0 |  |  |  | základní |  | 0 | 0 | 0 | 0 | 0 | 16 | K | 2 |  |  |  | ROZPOCET | 0 | 0 | 0 | 0 | 0 | 1 | 0 | 16 | 378
| VV |  | " Umyvadla " | [15 empty] | VV | 2 | 1 | True | 0 | ROZPOCET
| VV |  | " 1. PP " 5+2 |  | 7 | [13 empty] | VV | 2 | 2 | True | 0 | ROZPOCET
| VV |  | " 1. NP " 21+10-4 |  | 27 | [13 empty] | VV | 2 | 2 | True | 0 | ROZPOCET
| VV |  | " 1. NP - mezipatro " 1 |  | 1 | [13 empty] | VV | 2 | 2 | True | 0 | ROZPOCET
| VV |  | " 2. NP " 20+5+4-2 |  | 27 | [13 empty] | VV | 2 | 2 | True | 0 | ROZPOCET
| VV |  | " 3. NP " 15+4 |  | 19 | [13 empty] | VV | 2 | 2 | True | 0 | ROZPOCET
| VV |  | " 4. NP " 2 |  | 2 | [13 empty] | VV | 2 | 2 | True | 0 | ROZPOCET
| VV |  | " Dřezy " | [15 empty] | VV | 2 | 1 | True | 0 | ROZPOCET
| VV |  | " 1. PP " 1+2 |  | 3 | [13 empty] | VV | 2 | 2 | True | 0 | ROZPOCET
| VV |  | " Výlevky " | [15 empty] | VV | 2 | 1 | True | 0 | ROZPOCET
| VV |  | " 1. PP " 1 |  | 1 | [13 empty] | VV | 2 | 2 | True | 0 | ROZPOCET
| VV |  | " 1. NP " 3 |  | 3 | [13 empty] | VV | 2 | 2 | True | 0 | ROZPOCET
| VV |  | " 2. NP " 1 |  | 1 | [13 empty] | VV | 2 | 2 | True | 0 | ROZPOCET
| VV |  | " 3. NP " 1 |  | 1 | [13 empty] | VV | 2 | 2 | True | 0 | ROZPOCET
| VV |  | " 4. NP " 1 |  | 1 | [13 empty] | VV | 2 | 2 | True | 0 | ROZPOCET
| VV |  | Součet |  | 93 | [13 empty] | VV | 2 | 4 | True | 1 | ROZPOCET
190 | K | 725820802 725 | Demontáž baterie stojánkové do jednoho otvoru | soubor | 8 |  | 0 |  |  |  | základní |  | 0 | 0 | 0 | 0 | 0 | 16 | K | 2 |  |  |  | ROZPOCET | 0 | 0 | 0 | 0 | 0 | 1 | 0 | 16 | 380
| VV |  | " 1. NP - pro dřez + umyvadlo " 1+4 |  | 5 | [13 empty] | VV | 2 | 2 | True | 0 | ROZPOCET
| VV |  | " 2. NP - pro umyvadlo " 2 |  | 2 | [13 empty] | VV | 2 | 2 | True | 0 | ROZPOCET
| VV |  | " 3. NP - pro dřez " 1 |  | 1 | [13 empty] | VV | 2 | 2 | True | 0 | ROZPOCET
| VV |  | Součet |  | 8 | [13 empty] | VV | 2 | 4 | True | 1 | ROZPOCET
191 | K | 725840850 725 | Demontáž baterie sprch diferenciální do G 3/4x1 | soubor | 12 |  | 0 |  |  |  | základní |  | 0 | 0 | 0 | 0 | 0 | 16 | K | 2 |  |  |  | ROZPOCET | 0 | 0 | 0 | 0 | 0 | 1 | 0 | 16 | 382
192 | K | 725840860 725 | Demontáž ramen sprchových nebo sprch táhlových | soubor | 13 |  | 0 |  |  |  | základní |  | 0 | 0 | 0 | 0 | 0 | 16 | K | 2 |  |  |  | ROZPOCET | 0 | 0 | 0 | 0 | 0 | 1 | 0 | 16 | 384
| VV |  | " Demontáž sprchových hadic,táhel, apod. připojených k bateriím. " | [15 empty] | VV | 2 | 1 | True | 0 | ROZPOCET
| VV |  | " Výlevka " | [15 empty] | VV | 2 | 1 | True | 0 | ROZPOCET
| VV |  | " 1. PP - m. 019a " 1,00 |  | 1 | [13 empty] | VV | 2 | 2 | True | 0 | ROZPOCET
| VV |  | " Sprchový kout " | [15 empty] | VV | 2 | 1 | True | 0 | ROZPOCET
| VV |  | " 1. PP " 1,00 |  | 1 | [13 empty] | VV | 2 | 2 | True | 0 | ROZPOCET
| VV |  | " 1. NP " 1,00 |  | 1 | [13 empty] | VV | 2 | 2 | True | 0 | ROZPOCET
| VV |  | " Sprcha " | [15 empty] | VV | 2 | 1 | True | 0 | ROZPOCET
| VV |  | " 1. NP " 5+5 |  | 10 | [13 empty] | VV | 2 | 2 | True | 0 | ROZPOCET
| VV |  | Součet |  | 13 | [13 empty] | VV | 2 | 4 | True | 1 | ROZPOCET
193 | K | 725850800 725 | Demontáž ventilů odpadních | soubor | 93 |  | 0 |  |  |  | základní |  | 0 | 0 | 0 | 0 | 0 | 16 | K | 2 |  |  |  | ROZPOCET | 0 | 0 | 0 | 0 | 0 | 1 | 0 | 16 | 386
| VV |  | " Umyvadla " | [15 empty] | VV | 2 | 1 | True | 0 | ROZPOCET
| VV |  | " 1. PP " 5+2 |  | 7 | [13 empty] | VV | 2 | 2 | True | 0 | ROZPOCET
| VV |  | " 1. NP " 21+10 |  | 31 | [13 empty] | VV | 2 | 2 | True | 0 | ROZPOCET
| VV |  | " 2. NP " 20+5+4 |  | 29 | [13 empty] | VV | 2 | 2 | True | 0 | ROZPOCET
| VV |  | " 3. NP " 15+4 |  | 19 | [13 empty] | VV | 2 | 2 | True | 0 | ROZPOCET
| VV |  | " 4. NP " 2 |  | 2 | [13 empty] | VV | 2 | 2 | True | 0 | ROZPOCET
| VV |  | " Dřezy " | [15 empty] | VV | 2 | 1 | True | 0 | ROZPOCET
| VV |  | " 1. PP " 1+2 |  | 3 | [13 empty] | VV | 2 | 2 | True | 0 | ROZPOCET
| VV |  | " 1. NP " 1 |  | 1 | [13 empty] | VV | 2 | 2 | True | 0 | ROZPOCET
| VV |  | " 3. NP " 1 |  | 1 | [13 empty] | VV | 2 | 2 | True | 0 | ROZPOCET
| VV |  | Součet |  | 93 | [13 empty] | VV | 2 | 4 | True | 1 | ROZPOCET
194 | K | 725860811 725 | Demontáž uzávěrů zápachu jednoduchých | soubor | 93 |  | 0 |  |  |  | základní |  | 0 | 0 | 0 | 0 | 0 | 16 | K | 2 |  |  |  | ROZPOCET | 0 | 0 | 0 | 0 | 0 | 1 | 0 | 16 | 388
| VV |  | " Umyvadla " | [15 empty] | VV | 2 | 1 | True | 0 | ROZPOCET
| VV |  | " 1. PP " 5+2 |  | 7 | [13 empty] | VV | 2 | 2 | True | 0 | ROZPOCET
| VV |  | " 1. NP " 21+10 |  | 31 | [13 empty] | VV | 2 | 2 | True | 0 | ROZPOCET
| VV |  | " 2. NP " 20+5+4 |  | 29 | [13 empty] | VV | 2 | 2 | True | 0 | ROZPOCET
| VV |  | " 3. NP " 15+4 |  | 19 | [13 empty] | VV | 2 | 2 | True | 0 | ROZPOCET
| VV |  | " 4. NP " 2 |  | 2 | [13 empty] | VV | 2 | 2 | True | 0 | ROZPOCET
| VV |  | " Dřezy " | [15 empty] | VV | 2 | 1 | True | 0 | ROZPOCET
| VV |  | " 1. PP " 1+2 |  | 3 | [13 empty] | VV | 2 | 2 | True | 0 | ROZPOCET
| VV |  | " 1. NP " 1 |  | 1 | [13 empty] | VV | 2 | 2 | True | 0 | ROZPOCET
| VV |  | " 3. NP " 1 |  | 1 | [13 empty] | VV | 2 | 2 | True | 0 | ROZPOCET
| VV |  | Součet |  | 93 | [13 empty] | VV | 2 | 4 | True | 1 | ROZPOCET
195 | K | 72599901 SPC 725 | Demontáž vpustí podlahových - Specifikace dle PD | kus | 8 |  | 0 |  |  |  | základní |  | 0 | 0 | 0 | 0 | 0 | 16 | K | 2 |  |  |  | ROZPOCET | 0 | 0 | 0 | 0 | 0 | 1 | 0 | 16 | 390
| VV |  | " 1. PP " 2 |  | 2 | [13 empty] | VV | 2 | 2 | True | 0 | ROZPOCET
| VV |  | " 1. NP " 6 |  | 6 | [13 empty] | VV | 2 | 2 | True | 0 | ROZPOCET
| VV |  | " V ceně vybourání, odstranění, případné řezání, odvoz a likvidace suti. " | [15 empty] | VV | 2 | 1 | True | 0 | ROZPOCET
| VV |  | " - Likvidace v souladu se zákonem č. 185/2001 Sb., o odpadech" | [15 empty] | VV | 2 | 1 | True | 0 | ROZPOCET
| VV |  | "a související vyhláškou MŽP ČR č. 294/2005 Sb. " | [15 empty] | VV | 2 | 1 | True | 0 | ROZPOCET
| VV |  | " o podmínkách ukládání odpadů na skládky a jejich využívání na povrchu terénu" | [15 empty] | VV | 2 | 1 | True | 0 | ROZPOCET
| VV |  | "a změně vyhlášky č. 383/2001 Sb., o podrobnostech nakládání s odpady." | [15 empty] | VV | 2 | 1 | True | 0 | ROZPOCET
| VV |  | "Likvidace dle technologie a místa určené zhotovitelem, včetně poplatků za uložení odpadu. " | [15 empty] | VV | 2 | 1 | True | 0 | ROZPOCET
| VV |  | Součet |  | 8 | [13 empty] | VV | 2 | 4 | True | 1 | ROZPOCET
196 | K | HZS2492 HZS | Hodinová zúčtovací sazba pomocný dělník PSV | hod | 5 |  | 0 |  |  |  | základní |  | 0 | 0 | 0 | 0 | 0 | 16 | K | 2 |  |  |  | ROZPOCET | 0 | 0 | 0 | 0 | 0 | 1 | 0 | 16 | 392
| VV |  | " Stavební práce a dodávky spojené s provedením funkčního celku 725 " 5,00 |  | 5 | [13 empty] | VV | 2 | 2 | True | 0 | ROZPOCET
| VV |  | " Ostatní náklady na demontáž, odstranění apod. mj.s vazbou na stávající okolní konstrukce " | [15 empty] | VV | 2 | 1 | True | 0 | ROZPOCET
| VV |  | Součet |  | 5 | [13 empty] | VV | 2 | 4 | True | 1 | ROZPOCET
197 | K | 733999101 SPC 731 | Odstranění stávajících rozvodů vytápění, včetně otopných těles a zapravení prostupů - Specifikace dle PD | sada | 1 |  | 0 |  |  |  | základní |  | 0 | 0 | 0 | 0 | 0 | 16 | K | 2 |  |  |  | ROZPOCET | 0 | 0 | 0 | 0 | 0 | 1 | 0 | 16 | 394
198 | K | HZS2211 HZS | Hodinová zúčtovací sazba instalatér | hod | 10 |  | 0 |  |  |  | základní |  | 0 | 0 | 0 | 0 | 0 | 16 | K | 2 |  |  |  | ROZPOCET | 0 | 0 | 0 | 0 | 0 | 1 | 0 | 16 | 396
| D | 741 | Elektromontážní práce |  |  |  | 0 | [5 empty] | 0 |  | 0 |  | 0 | 2 | D | 1 |  |  |  | ROZPOCET | [6 empty] | 0
199 | K | 741999101 SPC 741 | Demontáž svítidel, skříní elektro, odstranění prvků silnoproudých a slabopoudých rozvodů včetně zapravení prostupů a drážek - Specifikace dle PD | sada | 1 |  | 0 |  |  |  | základní |  | 0 | 0 | 0 | 0 | 0 | 16 | K | 2 |  |  |  | ROZPOCET | 0 | 0 | 0 | 0 | 0 | 1 | 0 | 16 | 398
| VV |  | " Odstranění svítidel, elektro skříní včetně vystrojení, úprava stávající elektroinstalace, ukončení kabelů včetně úložného materiálu apod. " | [15 empty] | VV | 2 | 1 | True | 0 | ROZPOCET
| VV |  | " Odstranění koncových prvků silnoproudých a slabopoudých rozvodů, zabezpečovacích systémů, požární signalizace apod. " | [15 empty] | VV | 2 | 1 | True | 0 | ROZPOCET
| VV |  | " V ceně zapravení prostupů, zdiva, povrchových úprav a podlah do původního stavu. " | [15 empty] | VV | 2 | 1 | True | 0 | ROZPOCET
| VV |  | " 1. PP - 4. NP " 1 |  | 1 | [13 empty] | VV | 2 | 2 | True | 0 | ROZPOCET
| VV |  | " - Likvidace v souladu se zákonem č. 185/2001 Sb., o odpadech" | [15 empty] | VV | 2 | 1 | True | 0 | ROZPOCET
| VV |  | "a související vyhláškou MŽP ČR č. 294/2005 Sb. o podmínkách ukládání odpadů na skládky a jejich využívání na povrchu terénu" | [15 empty] | VV | 2 | 1 | True | 0 | ROZPOCET
| VV |  | "a změně vyhlášky č. 383/2001 Sb., o podrobnostech nakládání s odpady." | [15 empty] | VV | 2 | 1 | True | 0 | ROZPOCET
| VV |  | "Likvidace dle technologie a místa určené zhotovitelem, včetně poplatků za uložení odpadu. " | [15 empty] | VV | 2 | 1 | True | 0 | ROZPOCET
| VV |  | Součet |  | 1 | [13 empty] | VV | 2 | 4 | True | 1 | ROZPOCET
200 | K | 741999102 SPC 741 | Demontáž původních jímacích zařízení, vedení, svodů a všech jejich součástí vedených na fasádě a na střeše objektu - Specifikace dle PD | sada | 1 |  | 0 |  |  |  | základní |  | 0 | 0 | 0 | 0 | 0 | 16 | K | 2 |  |  |  | ROZPOCET | 0 | 0 | 0 | 0 | 0 | 1 | 0 | 16 | 400
201 | K | 741999103 SPC 741 | Dmt+M Dočasná demontáž a zpětná montáž stávajících antén - Specifikace dle PD | sada | 1 |  | 0 |  |  |  | základní |  | 0 | 0 | 0 | 0 | 0 | 16 | K | 2 |  |  |  | ROZPOCET | 0 | 0 | 0 | 0 | 0 | 1 | 0 | 16 | 402
202 | K | HZS2231 HZS | Hodinová zúčtovací sazba elektrikář | hod | 15 |  | 0 |  |  |  | základní |  | 0 | 0 | 0 | 0 | 0 | 16 | K | 2 |  |  |  | ROZPOCET | 0 | 0 | 0 | 0 | 0 | 1 | 0 | 16 | 404
| D | 750 | Chlazení |  |  |  | 0 | [5 empty] | 0 |  | 0 |  | 0 | 1 | D | 1 |  |  |  | ROZPOCET | [6 empty] | 0
203 | K | 750999101 SPC 750 | Odstranění stávajících rozvodů chlazení vč. veškerého příslušenství a zapravení prostupů - Specifikace dle PD | sada | 1 |  | 0 |  |  |  | základní |  | 0 | 0 | 0 | 0 | 0 | 4 | K | 2 |  |  |  | ROZPOCET | 0 | 0 | 0 | 0 | 0 | 1 | 0 | 4 | 406
204 | K | HZS3211 HZS | Hodinová zúčtovací sazba montér vzduchotechniky a chlazení | hod | 5 |  | 0 |  |  |  | základní |  | 0 | 0 | 0 | 0 | 0 | 4 | K | 2 |  |  |  | ROZPOCET | 0 | 0 | 0 | 0 | 0 | 1 | 0 | 4 | 408
| D | 751 | Vzduchotechnika |  |  |  | 0 | [5 empty] | 0 |  | 0 |  | 0 | 2 | D | 1 |  |  |  | ROZPOCET | [6 empty] | 0
205 | K | 751999101 SPC 751 | Demontáž vzduchotechnických zařízení včetně zapravení prostupů - Specifikace dle PD | sada | 1 |  | 0 |  |  |  | základní |  | 0 | 0 | 0 | 0 | 0 | 16 | K | 2 |  |  |  | ROZPOCET | 0 | 0 | 0 | 0 | 0 | 1 | 0 | 16 | 410
206 | K | HZS3211 HZS | Hodinová zúčtovací sazba montér vzduchotechniky a chlazení | hod | 5 |  | 0 |  |  |  | základní |  | 0 | 0 | 0 | 0 | 0 | 16 | K | 2 |  |  |  | ROZPOCET | 0 | 0 | 0 | 0 | 0 | 1 | 0 | 16 | 412
| D | 762 | Konstrukce tesařské |  |  |  | 0 | [5 empty] | 0 |  | 0 |  | 0 | 2 | D | 1 |  |  |  | ROZPOCET | [6 empty] | 0
207 | K | 762214811 762 | Demontáž schodiště přímočarého nebo křivočarého š do 1,5 m s podstupnicemi | m | 22.75 |  | 0 |  |  |  | základní |  | 0 | 0 | 0 | 0 | 0 | 16 | K | 2 |  |  |  | ROZPOCET | 0 | 0 | 0 | 0 | 0 | 1 | 0 | 16 | 414
208 | K | 762215812 762 | Demontáž schodiště žebříkového z fošen š do 1,0 m | m | 5.6 |  | 0 |  |  |  | základní |  | 0 | 0 | 0 | 0 | 0 | 16 | K | 2 |  |  |  | ROZPOCET | 0 | 0 | 0 | 0 | 0 | 1 | 0 | 16 | 416
| VV |  | " Demontáž dřevěného schodiště (žebříku) na půdě " (0,7)*8 |  | 5.6 | [13 empty] | VV | 2 | 2 | True | 0 | ROZPOCET
| VV |  | " V ceně také odstranění dřevěné "schodnice" pro ukotvení stupňů a zábradlí. " | [15 empty] | VV | 2 | 1 | True | 0 | ROZPOCET
| VV |  | Součet |  | 5.6 | [13 empty] | VV | 2 | 4 | True | 1 | ROZPOCET
209 | K | 762331812 762 | Demontáž vázaných kcí krovů z hranolů průřezové plochy do 224 cm2 | m | 9.3 |  | 0 |  |  |  | základní |  | 0 | 0 | 0 | 0 | 0 | 16 | K | 2 |  |  |  | ROZPOCET | 0 | 0 | 0 | 0 | 0 | 1 | 0 | 16 | 418
| VV |  | " Odstranění stávajících kleštin 100×200 mm " (3,1)*2+(3,1)*1 |  | 9.3 | [13 empty] | VV | 2 | 2 | True | 0 | ROZPOCET
| VV |  | " V ceně také odstranění připevňovacích prvků, řezání, apod. " | [15 empty] | VV | 2 | 1 | True | 0 | ROZPOCET
| VV |  | Součet |  | 9.3 | [13 empty] | VV | 2 | 4 | True | 1 | ROZPOCET
210 | K | 762331813 762 | Demontáž vázaných kcí krovů z hranolů průřezové plochy do 288 cm2 | m | 21.9 |  | 0 |  |  |  | základní |  | 0 | 0 | 0 | 0 | 0 | 16 | K | 2 |  |  |  | ROZPOCET | 0 | 0 | 0 | 0 | 0 | 1 | 0 | 16 | 420
| VV |  | " Odstranění stávajících krokví 130×180 mm " (4,5)*2+4,85+4,25 |  | 18.1 | [13 empty] | VV | 2 | 2 | True | 0 | ROZPOCET
| VV |  | " Odstranění stávajícího sloupu 160×160 mm " (3,8)*1 |  | 3.8 | [13 empty] | VV | 2 | 2 | True | 0 | ROZPOCET
| VV |  | " V ceně také odstranění připevňovacích prvků, řezání, apod. " | [15 empty] | VV | 2 | 1 | True | 0 | ROZPOCET
| VV |  | Součet |  | 21.9 | [13 empty] | VV | 2 | 4 | True | 1 | ROZPOCET
211 | K | 762331815 762 | Demontáž vázaných kcí krovů z hranolů průřezové plochy přes 450 cm2 | m | 3.3 |  | 0 |  |  |  | základní |  | 0 | 0 | 0 | 0 | 0 | 16 | K | 2 |  |  |  | ROZPOCET | 0 | 0 | 0 | 0 | 0 | 1 | 0 | 16 | 422
| VV |  | " Odstranění stávajícího vazného trámu 220×300 mm " (3,3)*1 |  | 3.3 | [13 empty] | VV | 2 | 2 | True | 0 | ROZPOCET
| VV |  | " V ceně také odstranění připevňovacích prvků, řezání, apod. " | [15 empty] | VV | 2 | 1 | True | 0 | ROZPOCET
| VV |  | " V ceně také případně provedení otvorů pro přístup k uložení VT. " | [15 empty] | VV | 2 | 1 | True | 0 | ROZPOCET
| VV |  | Součet |  | 3.3 | [13 empty] | VV | 2 | 4 | True | 1 | ROZPOCET
212 | K | 762511867 762 | Demontáž kce podkladové z desek dřevoštěpkových tl přes 15 mm na pero a drážku šroubovaných | m2 | 19.47 |  | 0 |  |  |  | základní |  | 0 | 0 | 0 | 0 | 0 | 16 | K | 2 |  |  |  | ROZPOCET | 0 | 0 | 0 | 0 | 0 | 1 | 0 | 16 | 424
| VV |  | " Odstranění vrstvy z OSB desek pod kobercem - 2. NP " 19,47 |  | 19.47 | [13 empty] | VV | 2 | 2 | True | 0 | ROZPOCET
| VV |  | Součet |  | 19.47 | [13 empty] | VV | 2 | 4 | True | 1 | ROZPOCET
213 | K | 762521812 762 | Demontáž podlah bez polštářů z prken nebo fošen tloušťky přes 32 mm | m2 | 38.77 |  | 0 |  |  |  | základní |  | 0 | 0 | 0 | 0 | 0 | 16 | K | 2 |  |  |  | ROZPOCET | 0 | 0 | 0 | 0 | 0 | 1 | 0 | 16 | 426
| VV |  | " Odstranění dřevěných fošen vestavěného patra m. 012 - 1. PP." 38,77 |  | 38.77 | [13 empty] | VV | 2 | 2 | True | 0 | ROZPOCET
| VV |  | Součet |  | 38.77 | [13 empty] | VV | 2 | 4 | True | 1 | ROZPOCET
214 | K | 762999901 SPC 762 | Případné podepření stávajících prvků krovů při bourání části střechy - Specifikace dle PD | m2 | 58.675 |  | 0 |  |  |  | základní |  | 0 | 0 | 0 | 0 | 0 | 16 | K | 2 |  |  |  | ROZPOCET | 0 | 0 | 0 | 0 | 0 | 1 | 0 | 16 | 428
| VV |  | " Případné nutné podepření prvků krovů při odstranění nutných bouraných částí. " 54,8 |  | 54.8 | [13 empty] | VV | 2 | 2 | True | 0 | ROZPOCET
| VV |  | " Případné nutné podepření prvků krovů při odstranění částí v místě VT " (3,1*1,25) |  | 3.875 | [13 empty] | VV | 2 | 2 | True | 0 | ROZPOCET
| VV |  | " V ceně veškeré nutné práce související s provedením a odstraněním podepření. V ceně také přesun hmot." | [15 empty] | VV | 2 | 1 | True | 0 | ROZPOCET
| VV |  | Součet |  | 58.675 | [13 empty] | VV | 2 | 4 | True | 1 | ROZPOCET
215 | K | HZS2492 HZS | Hodinová zúčtovací sazba pomocný dělník PSV | hod | 5 |  | 0 |  |  |  | základní |  | 0 | 0 | 0 | 0 | 0 | 16 | K | 2 |  |  |  | ROZPOCET | 0 | 0 | 0 | 0 | 0 | 1 | 0 | 16 | 430
| D | 763 | Konstrukce suché výstavby |  |  |  | 0 | [5 empty] | 0 |  | 0 |  | 0 | 2 | D | 1 |  |  |  | ROZPOCET | [6 empty] | 0
216 | K | 763111812 763 | Demontáž SDK příčky s jednoduchou ocelovou nosnou konstrukcí opláštění dvojité | m2 | 117.13 |  | 0 |  |  |  | základní |  | 0 | 0 | 0 | 0 | 0 | 16 | K | 2 |  |  |  | ROZPOCET | 0 | 0 | 0 | 0 | 0 | 1 | 0 | 16 | 432
| VV |  | " Demontáž SDK konstrukcí - 2. NP " 117,13 |  | 117.13 | [13 empty] | VV | 2 | 2 | True | 0 | ROZPOCET
| VV |  | " Součástí demontáže je odstranění desek, nosné konstrukce i tepelné izolace " | [15 empty] | VV | 2 | 1 | True | 0 | ROZPOCET
| VV |  | Součet |  | 117.13 | [13 empty] | VV | 2 | 4 | True | 1 | ROZPOCET
217 | K | 763121812 763 | Demontáž SDK předsazené/šachtové stěny s jednoduchou nosnou kcí opláštění dvojité | m2 | 28.876 |  | 0 |  |  |  | základní |  | 0 | 0 | 0 | 0 | 0 | 16 | K | 2 |  |  |  | ROZPOCET | 0 | 0 | 0 | 0 | 0 | 1 | 0 | 16 | 434
| VV |  | " Demontáž SDK konstrukcí - 1. NP " 12,756 |  | 12.756 | [13 empty] | VV | 2 | 2 | True | 0 | ROZPOCET
| VV |  | " Demontáž SDK konstrukcí - 2. NP " 8,06 |  | 8.06 | [13 empty] | VV | 2 | 2 | True | 0 | ROZPOCET
| VV |  | " Demontáž SDK konstrukcí - 3. NP " 8,06 |  | 8.06 | [13 empty] | VV | 2 | 2 | True | 0 | ROZPOCET
| VV |  | " Součástí demontáže je odstranění desek, nosné konstrukce i tepelné izolace " | [15 empty] | VV | 2 | 1 | True | 0 | ROZPOCET
| VV |  | Součet |  | 28.876 | [13 empty] | VV | 2 | 4 | True | 1 | ROZPOCET
218 | K | 763121822 763 | Demontáž SDK předsazené/šachtové stěny s nosnou kcí se zdvojeným CW profilem opláštění dvojité | m2 | 10.75 |  | 0 |  |  |  | základní |  | 0 | 0 | 0 | 0 | 0 | 16 | K | 2 |  |  |  | ROZPOCET | 0 | 0 | 0 | 0 | 0 | 1 | 0 | 16 | 436
| VV |  | " Demontáž SDK předstěny pro větrání zdiva - m. 020a - 1. PP " 1,0*(6,3+(4,45/2)*2) |  | 10.75 | [13 empty] | VV | 2 | 2 | True | 0 | ROZPOCET
| VV |  | " Součástí demontáže je odstranění desek, nosné konstrukce i tepelné izolace " | [15 empty] | VV | 2 | 1 | True | 0 | ROZPOCET
| VV |  | Součet |  | 10.75 | [13 empty] | VV | 2 | 4 | True | 1 | ROZPOCET
219 | K | 763131832 763 | Demontáž SDK podhledu s jednovrstvou nosnou kcí z ocelových profilů opláštění dvojité | m2 | 285.14 |  | 0 |  |  |  | základní |  | 0 | 0 | 0 | 0 | 0 | 16 | K | 2 |  |  |  | ROZPOCET | 0 | 0 | 0 | 0 | 0 | 1 | 0 | 16 | 438
| VV |  | " Demontáž SDK opláštění v m. 001 - 1. PP " | [15 empty] | VV | 2 | 1 | True | 0 | ROZPOCET
| VV |  | " SDK opláštění - dno " 11,13 |  | 11.13 | [13 empty] | VV | 2 | 2 | True | 0 | ROZPOCET
| VV |  | " SDK opláštění - svislá část " 18,6*0,95 |  | 17.67 | [13 empty] | VV | 2 | 2 | True | 0 | ROZPOCET
| VV |  | " Demontáž SDK podhledů v - 4. NP " 35,31+221,03 |  | 256.34 | [13 empty] | VV | 2 | 2 | True | 0 | ROZPOCET
| VV |  | " Součástí demontáže je odstranění desek i nosné konstrukce " | [15 empty] | VV | 2 | 1 | True | 0 | ROZPOCET
| VV |  | Součet |  | 285.14 | [13 empty] | VV | 2 | 4 | True | 1 | ROZPOCET
220 | K | 763431802 763 | Demontáž minerálního podhledu zavěšeného na polozapuštěném roštu | m2 | 171.21 |  | 0 |  |  |  | základní |  | 0 | 0 | 0 | 0 | 0 | 16 | K | 2 |  |  |  | ROZPOCET | 0 | 0 | 0 | 0 | 0 | 1 | 0 | 16 | 440
| VV |  | " Demontáž kazetového podhledu z m 010 - 1. PP " 4,98 |  | 4.98 | [13 empty] | VV | 2 | 2 | True | 0 | ROZPOCET
| VV |  | " Demontáž kazetového podhledu z m. 115 - 116b, 122b - 1. NP " 7,69+18,26+8,06+15,19+2,76+10,35 |  | 62.31 | [13 empty] | VV | 2 | 2 | True | 0 | ROZPOCET
| VV |  | " Demontáž kazetového podhledu z m. 215 - 116b - 2. NP " 7,69+18,26+8,06+15,19+2,76 |  | 51.96 | [13 empty] | VV | 2 | 2 | True | 0 | ROZPOCET
| VV |  | " Demontáž kazetového podhledu z m. 318 - 319b - 2. NP " 7,69+18,26+8,06+15,19+2,76 |  | 51.96 | [13 empty] | VV | 2 | 2 | True | 0 | ROZPOCET
| VV |  | " Součástí demontáže je odstranění desek, nosné konstrukce i tepelné izolace " | [15 empty] | VV | 2 | 1 | True | 0 | ROZPOCET
| VV |  | Součet |  | 171.21 | [13 empty] | VV | 2 | 4 | True | 1 | ROZPOCET
221 | K | HZS2492 HZS | Hodinová zúčtovací sazba pomocný dělník PSV | hod | 5 |  | 0 |  |  |  | základní |  | 0 | 0 | 0 | 0 | 0 | 16 | K | 2 |  |  |  | ROZPOCET | 0 | 0 | 0 | 0 | 0 | 1 | 0 | 16 | 442
| D | 764 | Konstrukce klempířské |  |  |  | 0 | [5 empty] | 0 |  | 0 |  | 0 | 2 | D | 1 |  |  |  | ROZPOCET | [6 empty] | 0
222 | K | 764001821 764 | Demontáž krytiny ze svitků nebo tabulí do suti | m2 | 333.86 |  | 0 |  |  |  | základní |  | 0 | 0 | 0 | 0 | 0 | 16 | K | 2 |  |  |  | ROZPOCET | 0 | 0 | 0 | 0 | 0 | 1 | 0 | 16 | 444
| VV |  | " Demontáž plechové krytiny střechy z TiZn " | [15 empty] | VV | 2 | 1 | True | 0 | ROZPOCET
| VV |  | " Střecha - odstranění celé skladby " 80,56 |  | 80.56 | [13 empty] | VV | 2 | 2 | True | 0 | ROZPOCET
| VV |  | " Střecha - odstranění pro nová okna, VZT, světlovody " 251,3 |  | 251.3 | [13 empty] | VV | 2 | 2 | True | 0 | ROZPOCET
| VV |  | " Střecha - u okna nad vstupem - ul. Klatovská tř. " 2,0 |  | 2 | [13 empty] | VV | 2 | 2 | True | 0 | ROZPOCET
| VV |  | Součet |  | 333.86 | [13 empty] | VV | 2 | 4 | True | 1 | ROZPOCET
223 | K | 764001891 764 | Demontáž úžlabí do suti | m | 8.9 |  | 0 |  |  |  | základní |  | 0 | 0 | 0 | 0 | 0 | 16 | K | 2 |  |  |  | ROZPOCET | 0 | 0 | 0 | 0 | 0 | 1 | 0 | 16 | 446
| VV |  | " Odstranění oplechování úžlabí v místě bourané části střechy " 8,9 |  | 8.9 | [13 empty] | VV | 2 | 2 | True | 0 | ROZPOCET
| VV |  | Součet |  | 8.9 | [13 empty] | VV | 2 | 4 | True | 1 | ROZPOCET
224 | K | 764002831 764 | Demontáž sněhového zachytávače do suti | m | 12.4 |  | 0 |  |  |  | základní |  | 0 | 0 | 0 | 0 | 0 | 16 | K | 2 |  |  |  | ROZPOCET | 0 | 0 | 0 | 0 | 0 | 1 | 0 | 16 | 448
| VV |  | " Odstranění sněhového zachytávače v místě bourané části střechy " 12,4 |  | 12.4 | [13 empty] | VV | 2 | 2 | True | 0 | ROZPOCET
| VV |  | Součet |  | 12.4 | [13 empty] | VV | 2 | 4 | True | 1 | ROZPOCET
225 | K | 764002841 764 | Demontáž oplechování horních ploch zdí a nadezdívek do suti | m | 59.4 |  | 0 |  |  |  | základní |  | 0 | 0 | 0 | 0 | 0 | 16 | K | 2 |  |  |  | ROZPOCET | 0 | 0 | 0 | 0 | 0 | 1 | 0 | 16 | 450
226 | K | 764002861 764 | Demontáž oplechování říms a ozdobných prvků do suti | m | 301.25 |  | 0 |  |  |  | základní |  | 0 | 0 | 0 | 0 | 0 | 16 | K | 2 |  |  |  | ROZPOCET | 0 | 0 | 0 | 0 | 0 | 1 | 0 | 16 | 452
| VV |  | " Odstranění oplechování říms " | [15 empty] | VV | 2 | 1 | True | 0 | ROZPOCET
| VV |  | " Pohled západní - ul. Klatovská " 3,5+10,9+0,6+21,7+12,4+5,6+5,7+0,6+12,7+0,5+0,5+0,5 |  | 75.2 | [13 empty] | VV | 2 | 2 | True | 0 | ROZPOCET
| VV |  | " Pohled severovýchodní - ul. E. Beneše " 3,3*2+0,5*2+17,2+1,6 |  | 26.4 | [13 empty] | VV | 2 | 2 | True | 0 | ROZPOCET
| VV |  | " Pohled jižní - ul. Stehlíkova " 2,7+0,6+8,6+0,8+10,9+0,9+2,0+23,4+8,0+0,5*4 |  | 59.9 | [13 empty] | VV | 2 | 2 | True | 0 | ROZPOCET
| VV |  | " Pohled severní - dvorní " 2,1 |  | 2.1 | [13 empty] | VV | 2 | 2 | True | 0 | ROZPOCET
| VV |  | " Pohled východní - dvorní " 3,1+1,0+14,6+12,4+2,1 |  | 33.2 | [13 empty] | VV | 2 | 2 | True | 0 | ROZPOCET
| VV |  | " Pohled severozápadní - dvorní " 2,4+5,0 |  | 7.4 | [13 empty] | VV | 2 | 2 | True | 0 | ROZPOCET
| VV |  | " Pohled severní - dvorní " 30,8 |  | 30.8 | [13 empty] | VV | 2 | 2 | True | 0 | ROZPOCET
| VV |  | " Pohled jihozápadní rozvinutý - dvorní " 7,1+9,9 |  | 17 | [13 empty] | VV | 2 | 2 | True | 0 | ROZPOCET
| VV |  | " Pohled východní rozvinutý - dvorní " 24,5+1,6+5,5+1,3+2,85+9,5+4,0 |  | 49.25 | [13 empty] | VV | 2 | 2 | True | 0 | ROZPOCET
| VV |  | Součet |  | 301.25 | [13 empty] | VV | 2 | 4 | True | 1 | ROZPOCET
227 | K | 764002881 764 | Demontáž lemování střešních prostupů do suti | m2 | 5.76 |  | 0 |  |  |  | základní |  | 0 | 0 | 0 | 0 | 0 | 16 | K | 2 |  |  |  | ROZPOCET | 0 | 0 | 0 | 0 | 0 | 1 | 0 | 16 | 454
| VV |  | " Demontáž případného lemování střešních oken " ((0,6*4)*6)*0,4 |  | 5.76 | [13 empty] | VV | 2 | 2 | True | 0 | ROZPOCET
| VV |  | Součet |  | 5.76 | [13 empty] | VV | 2 | 4 | True | 1 | ROZPOCET
228 | K | 764004801 764 | Demontáž podokapního žlabu do suti | m | 50 |  | 0 |  |  |  | základní |  | 0 | 0 | 0 | 0 | 0 | 16 | K | 2 |  |  |  | ROZPOCET | 0 | 0 | 0 | 0 | 0 | 1 | 0 | 16 | 456
| VV |  | " Odstranění podokapního žlabu. " | [15 empty] | VV | 2 | 1 | True | 0 | ROZPOCET
| VV |  | " Vestavba + výtahová šachta. " 14,25+2,0+2,9 |  | 19.15 | [13 empty] | VV | 2 | 2 | True | 0 | ROZPOCET
| VV |  | " Snížená část u vestavby " 12,05 |  | 12.05 | [13 empty] | VV | 2 | 2 | True | 0 | ROZPOCET
| VV |  | " Střechy u tělocvičny " 4,2+14,6 |  | 18.8 | [13 empty] | VV | 2 | 2 | True | 0 | ROZPOCET
| VV |  | Součet |  | 50 | [13 empty] | VV | 2 | 4 | True | 1 | ROZPOCET
229 | K | 764004821 764 | Demontáž nástřešního žlabu do suti | m | 9.1 |  | 0 |  |  |  | základní |  | 0 | 0 | 0 | 0 | 0 | 16 | K | 2 |  |  |  | ROZPOCET | 0 | 0 | 0 | 0 | 0 | 1 | 0 | 16 | 458
| VV |  | " Odstranění nástřešního žlabu v místě bourané části střechy " 9,1 |  | 9.1 | [13 empty] | VV | 2 | 2 | True | 0 | ROZPOCET
| VV |  | Součet |  | 9.1 | [13 empty] | VV | 2 | 4 | True | 1 | ROZPOCET
230 | K | 764004861 764 | Demontáž svodu do suti | m | 89.9 |  | 0 |  |  |  | základní |  | 0 | 0 | 0 | 0 | 0 | 16 | K | 2 |  |  |  | ROZPOCET | 0 | 0 | 0 | 0 | 0 | 1 | 0 | 16 | 460
| VV |  | " Odstranění svodů pro bourané okapy " | [15 empty] | VV | 2 | 1 | True | 0 | ROZPOCET
| VV |  | " Vestavba + výtahová šachta. " (18,6)*2+3,7+16,9+17,4 |  | 75.2 | [13 empty] | VV | 2 | 2 | True | 0 | ROZPOCET
| VV |  | " Střechy u tělocvičny " 4,7+5,0+5,0 |  | 14.7 | [13 empty] | VV | 2 | 2 | True | 0 | ROZPOCET
| VV |  | " V ceně a délce zohledněna také demontáž kotíků. " | [15 empty] | VV | 2 | 1 | True | 0 | ROZPOCET
| VV |  | Součet |  | 89.9 | [13 empty] | VV | 2 | 4 | True | 1 | ROZPOCET
231 | K | 764002801 764 | Demontáž závětrné lišty do suti | m | 9.9 |  | 0 |  |  |  | základní |  | 0 | 0 | 0 | 0 | 0 | 16 | K | 2 |  |  |  | ROZPOCET | 0 | 0 | 0 | 0 | 0 | 1 | 0 | 16 | 462
| VV |  | " Odstranění závětrných lišt " | [15 empty] | VV | 2 | 1 | True | 0 | ROZPOCET
| VV |  | " Bourané schodiště m. 107e " 2,9 |  | 2.9 | [13 empty] | VV | 2 | 2 | True | 0 | ROZPOCET
| VV |  | " Vestavby + výtahová šachta. " 6,0+1,0 |  | 7 | [13 empty] | VV | 2 | 2 | True | 0 | ROZPOCET
| VV |  | Součet |  | 9.9 | [13 empty] | VV | 2 | 4 | True | 1 | ROZPOCET
232 | K | 764002871 764 | Demontáž lemování zdí do suti | m | 29.85 |  | 0 |  |  |  | základní |  | 0 | 0 | 0 | 0 | 0 | 16 | K | 2 |  |  |  | ROZPOCET | 0 | 0 | 0 | 0 | 0 | 1 | 0 | 16 | 464
| VV |  | " Odstranění lemování zdí. " | [15 empty] | VV | 2 | 1 | True | 0 | ROZPOCET
| VV |  | " Bourané schodiště m. 107e " 3,0 |  | 3 | [13 empty] | VV | 2 | 2 | True | 0 | ROZPOCET
| VV |  | " Střechy u tělocvičny " 7,65+19,2 |  | 26.85 | [13 empty] | VV | 2 | 2 | True | 0 | ROZPOCET
| VV |  | Součet |  | 29.85 | [13 empty] | VV | 2 | 4 | True | 1 | ROZPOCET
233 | K | 764004901 SPC 764 | Odstranění veškerých klempířských prvků jinde nespecifikovaných či v množství větším než uvedeném - Specifikace dle PD | sada | 1 |  | 0 |  |  |  | základní |  | 0 | 0 | 0 | 0 | 0 | 16 | K | 2 |  |  |  | ROZPOCET | 0 | 0 | 0 | 0 | 0 | 1 | 0 | 16 | 466
234 | K | HZS2492 HZS | Hodinová zúčtovací sazba pomocný dělník PSV | hod | 20 |  | 0 |  |  |  | základní |  | 0 | 0 | 0 | 0 | 0 | 16 | K | 2 |  |  |  | ROZPOCET | 0 | 0 | 0 | 0 | 0 | 1 | 0 | 16 | 468
| D | 765 | Konstrukce pokrývačské |  |  |  | 0 | [5 empty] | 0 |  | 0 |  | 0 | 2 | D | 1 |  |  |  | ROZPOCET | [6 empty] | 0
235 | K | 765192001 765 | Nouzové (provizorní) zakrytí střechy plachtou | m2 | 515.658 |  | 0 |  |  |  | základní |  | 0 | 0 | 0 | 0 | 0 | 16 | K | 2 |  |  |  | ROZPOCET | 0 | 0 | 0 | 0 | 0 | 1 | 0 | 16 | 470
| VV |  | " Případné zakrytí střechy proti zatečení po odstranění celé skladby " | [15 empty] | VV | 2 | 1 | True | 0 | ROZPOCET
| VV |  | " Střecha objektu - šikmá " (80,56)*1,10 |  | 88.616 | [13 empty] | VV | 2 | 2 | True | 0 | ROZPOCET
| VV |  | " Střecha objektů u tělocvičny - plochá " (15,27+121,65)*1,10 |  | 150.612 | [13 empty] | VV | 2 | 2 | True | 0 | ROZPOCET
| VV |  | " Střecha po vybourání prostupů " (251,3)*1,1 |  | 276.43 | [13 empty] | VV | 2 | 2 | True | 0 | ROZPOCET
| VV |  | " V ceně jsou započteny náklady na montáž, demontáž a opotřebení plachty. V ceně také případné prvky na zajištění plachty" | [15 empty] | VV | 2 | 1 | True | 0 | ROZPOCET
| VV |  | " - např. zatěžovací materiál, vázací, apod. " | [15 empty] | VV | 2 | 1 | True | 0 | ROZPOCET
| VV |  | Součet |  | 515.658 | [13 empty] | VV | 2 | 4 | True | 1 | ROZPOCET
236 | K | 765192811 765 | Demontáž střešního výlezu jakkékoliv plochy | kus | 1 |  | 0 |  |  |  | základní |  | 0 | 0 | 0 | 0 | 0 | 16 | K | 2 |  |  |  | ROZPOCET | 0 | 0 | 0 | 0 | 0 | 1 | 0 | 16 | 472
| VV |  | " Demontáž střešního výlezu v m. 419 " 1 |  | 1 | [13 empty] | VV | 2 | 2 | True | 0 | ROZPOCET
| VV |  | " V ceně jsou započteny náklady na hrubé začištění otvorů po vybourání výlezu. " | [15 empty] | VV | 2 | 1 | True | 0 | ROZPOCET
| VV |  | Součet |  | 1 | [13 empty] | VV | 2 | 4 | True | 1 | ROZPOCET
237 | K | 998765203 765 | Přesun hmot procentní pro krytiny skládané v objektech v do 24 m | % |  |  | 0 |  |  |  | základní |  | 0 | 0 | 0 | 0 | 0 | 16 | K | 2 |  |  |  | ROZPOCET | 0 | 0 | 0 | 0 | 0 | 1 | 0 | 16 | 474
238 | K | HZS2492 HZS | Hodinová zúčtovací sazba pomocný dělník PSV | hod | 2 |  | 0 |  |  |  | základní |  | 0 | 0 | 0 | 0 | 0 | 16 | K | 2 |  |  |  | ROZPOCET | 0 | 0 | 0 | 0 | 0 | 1 | 0 | 16 | 476
| D | 766 | Konstrukce truhlářské |  |  |  | 0 | [5 empty] | 0 |  | 0 |  | 0 | 2 | D | 1 |  |  |  | ROZPOCET | [6 empty] | 0
239 | K | 766411811 766 | Demontáž truhlářského obložení stěn z panelů plochy do 1,5 m2 | m2 | 310.88 |  | 0 |  |  |  | základní |  | 0 | 0 | 0 | 0 | 0 | 16 | K | 2 |  |  |  | ROZPOCET | 0 | 0 | 0 | 0 | 0 | 1 | 0 | 16 | 478
| VV |  | " Odstranění obložení stěn v 1. NP " | [15 empty] | VV | 2 | 1 | True | 0 | ROZPOCET
| VV |  | " 1. NP " (15,35+15,1+90,94+16,75+12,7)*2,0 |  | 301.68 | [13 empty] | VV | 2 | 2 | True | 0 | ROZPOCET
| VV |  | " 2. NP " (4,6)*2,0 |  | 9.2 | [13 empty] | VV | 2 | 2 | True | 0 | ROZPOCET
| VV |  | " V položce také obsažena demontáž horního a bočního lištování (rámování) obkladu. " | [15 empty] | VV | 2 | 1 | True | 0 | ROZPOCET
| VV |  | Součet |  | 310.88 | [13 empty] | VV | 2 | 4 | True | 1 | ROZPOCET
240 | K | 766411821 766 | Demontáž truhlářského obložení stěn z palubek | m2 | 45.454 |  | 0 |  |  |  | základní |  | 0 | 0 | 0 | 0 | 0 | 16 | K | 2 |  |  |  | ROZPOCET | 0 | 0 | 0 | 0 | 0 | 1 | 0 | 16 | 480
| VV |  | " Odstranění obložení stěn v m. 119c - 1. NP - uvažováno oboustranné obložení " ((1,5)*2,15)*2 |  | 6.45 | [13 empty] | VV | 2 | 2 | True | 0 | ROZPOCET
| VV |  | " Odstranění obložení stěn - 2. NP " (9,35+3,3+5,2+5,95)*1,6 |  | 38.08 | [13 empty] | VV | 2 | 2 | True | 0 | ROZPOCET
| VV |  | " Odstranění obložení stěn u schodiště v m 201- 2. NP " (1,65)*0,56 |  | 0.924 | [13 empty] | VV | 2 | 2 | True | 0 | ROZPOCET
| VV |  | " V položce také obsažena demontáž horního a bočního lištování (rámování) obkladu. " | [15 empty] | VV | 2 | 1 | True | 0 | ROZPOCET
| VV |  | Součet |  | 45.454 | [13 empty] | VV | 2 | 4 | True | 1 | ROZPOCET
241 | K | 766411822 766 | Demontáž truhlářského obložení stěn podkladových roštů | m2 | 353.109 |  | 0 |  |  |  | základní |  | 0 | 0 | 0 | 0 | 0 | 16 | K | 2 |  |  |  | ROZPOCET | 0 | 0 | 0 | 0 | 0 | 1 | 0 | 16 | 482
| VV |  | " Odstranění podkladového roštu pod panely " | [15 empty] | VV | 2 | 1 | True | 0 | ROZPOCET
| VV |  | " 1. NP " (15,35+15,1+90,94+16,75+12,7)*2,0 |  | 301.68 | [13 empty] | VV | 2 | 2 | True | 0 | ROZPOCET
| VV |  | " 2. NP " (4,6)*2,0 |  | 9.2 | [13 empty] | VV | 2 | 2 | True | 0 | ROZPOCET
| VV |  | " Odstranění podkladového roštu pod palubkami " | [15 empty] | VV | 2 | 1 | True | 0 | ROZPOCET
| VV |  | " 1. NP " (1,5)*2,15 |  | 3.225 | [13 empty] | VV | 2 | 2 | True | 0 | ROZPOCET
| VV |  | " 2. NP " (9,35+3,3+5,2+5,95)*1,6+(1,65)*0,56 |  | 39.004 | [13 empty] | VV | 2 | 2 | True | 0 | ROZPOCET
| VV |  | Součet |  | 353.109 | [13 empty] | VV | 2 | 4 | True | 1 | ROZPOCET
242 | K | 766421811 766 | Demontáž truhlářského obložení podhledů z panelů plochy do 1,5 m2 | m2 | 651.56 |  | 0 |  |  |  | základní |  | 0 | 0 | 0 | 0 | 0 | 16 | K | 2 |  |  |  | ROZPOCET | 0 | 0 | 0 | 0 | 0 | 1 | 0 | 16 | 484
| VV |  | " Odstranění stávajícího skládaného podhledu v m. 016, 017, 018 - 1. PP " 8,37+13,47+61,7 |  | 83.54 | [13 empty] | VV | 2 | 2 | True | 0 | ROZPOCET
| VV |  | " Odstranění stávajícího skládaného podhledu v m. 114, 114a, část 103a - 1. NP " 73,05+5,34+4,88 |  | 83.27 | [13 empty] | VV | 2 | 2 | True | 0 | ROZPOCET
| VV |  | " Odstranění stávajícího skládaného podhledu v m. 114, 114a, část 103a - svislé části nosníků - 1. NP " 0,4*(13*6,875*2) |  | 71.5 | [13 empty] | VV | 2 | 2 | True | 0 | ROZPOCET
| VV |  | " Odstranění stávajícího skládaného podhledu v m. 244, 245, část 246 - 1. NP - mezipatro " 10,34+73,05+4,88 |  | 88.27 | [13 empty] | VV | 2 | 2 | True | 0 | ROZPOCET
| VV |  | " Odstranění stávajícího skládaného podhledu v m. 244, 245, část 246 - svislé části nosníků - 1. NP - mezipatro " 0,4*(13*7,0*2) |  | 72.8 | [13 empty] | VV | 2 | 2 | True | 0 | ROZPOCET
| VV |  | " Odstranění stávajícího skládaného podhledu v m. 327 - 330, část 331 - 2. NP " 10,34+19,93+21,4+18,2+19,05 |  | 88.92 | [13 empty] | VV | 2 | 2 | True | 0 | ROZPOCET
| VV |  | " Odstranění stávajícího skládaného podhledu v m. 327 - 330, část 331 - svislé části nosníků - 2. NP " 0,4*(13*7,0*2) |  | 72.8 | [13 empty] | VV | 2 | 2 | True | 0 | ROZPOCET
| VV |  | " Odstranění stávajícího skládaného podhledu v m. 416, 417, část 419 - 3. NP " 74,38+10,34+5,74 |  | 90.46 | [13 empty] | VV | 2 | 2 | True | 0 | ROZPOCET
| VV |  | Součet |  | 651.56 | [13 empty] | VV | 2 | 4 | True | 1 | ROZPOCET
243 | K | 766421822 766 | Demontáž truhlářského obložení podhledů podkladových roštů | m2 | 651.56 |  | 0 |  |  |  | základní |  | 0 | 0 | 0 | 0 | 0 | 16 | K | 2 |  |  |  | ROZPOCET | 0 | 0 | 0 | 0 | 0 | 1 | 0 | 16 | 486
| VV |  | " Demontáž podkladových roštů z demontovaných podhledů - 1. PP " 8,37+13,47+61,7 |  | 83.54 | [13 empty] | VV | 2 | 2 | True | 0 | ROZPOCET
| VV |  | " Demontáž podkladových roštů z demontovaných podhledů v m. 114, 114, část 103a - 1. NP " 73,05+5,34+4,88 |  | 83.27 | [13 empty] | VV | 2 | 2 | True | 0 | ROZPOCET
| VV |  | " Demontáž podkladových roštů z demontovaných podhledů v m. 114, 114, část 103a - svislé části nosníků - 1. NP " 0,4*(13*6,875*2) |  | 71.5 | [13 empty] | VV | 2 | 2 | True | 0 | ROZPOCET
| VV |  | " Demontáž podkladových roštů z demontovaných podhledů v m. 244, 245, část 246 - 1. NP - mezipatro " 10,34+73,05+4,88 |  | 88.27 | [13 empty] | VV | 2 | 2 | True | 0 | ROZPOCET
| VV |  | " Demontáž podkladových roštů z demontovaných podhledů v m. 244, 245, část 246 - svislé části nosníků - 1. NP - mezipatro " 0,4*(13*7,0*2) |  | 72.8 | [13 empty] | VV | 2 | 2 | True | 0 | ROZPOCET
| VV |  | " Demontáž podkladových roštů z demontovaných podhledů v m. 327 - 330, část 331 - 2. NP " 10,34+19,93+21,4+18,2+19,05 |  | 88.92 | [13 empty] | VV | 2 | 2 | True | 0 | ROZPOCET
| VV |  | " Demontáž podkladových roštů z demontovaných podhledů v m. 327 - 330, část 331 - svislé části nosníků - 2. NP " 0,4*(13*7,0*2) |  | 72.8 | [13 empty] | VV | 2 | 2 | True | 0 | ROZPOCET
| VV |  | " Demontáž podkladových roštů z demontovaných podhledů v m. 416, 417, část 419 - 3. NP " 74,38+10,34+5,74 |  | 90.46 | [13 empty] | VV | 2 | 2 | True | 0 | ROZPOCET
| VV |  | Součet |  | 651.56 | [13 empty] | VV | 2 | 4 | True | 1 | ROZPOCET
244 | K | 766674812 766 | Demontáž střešního okna hladká krytina přes 45° | kus | 6 |  | 0 |  |  |  | základní |  | 0 | 0 | 0 | 0 | 0 | 16 | K | 2 |  |  |  | ROZPOCET | 0 | 0 | 0 | 0 | 0 | 1 | 0 | 16 | 488
| VV |  | " Odstranění střešních oken " 6,0 |  | 6 | [13 empty] | VV | 2 | 2 | True | 0 | ROZPOCET
| VV |  | Součet |  | 6 | [13 empty] | VV | 2 | 4 | True | 1 | ROZPOCET
245 | K | 766999901 SPC 766 | Demontáž stávajících ochranných mříží / panelů před okny - parapetní část - Specifikace dle PD | m2 | 20.28 |  | 0 |  |  |  | základní |  | 0 | 0 | 0 | 0 | 0 | 16 | K | 2 |  |  |  | ROZPOCET | 0 | 0 | 0 | 0 | 0 | 1 | 0 | 16 | 490
| VV |  | " Odstranění stávajících ochranných dřevěných laťových mříží / panelů před okny - parapetní část " | [15 empty] | VV | 2 | 1 | True | 0 | ROZPOCET
| VV |  | " 1. PP - místnost 025 " (0,95*2,05)*4 |  | 7.79 | [13 empty] | VV | 2 | 2 | True | 0 | ROZPOCET
| VV |  | " 1. PP - místnost 026 " (0,95*2,05)*4 |  | 7.79 | [13 empty] | VV | 2 | 2 | True | 0 | ROZPOCET
| VV |  | " 2. NP - místnost 202a " (2,35*1,0) |  | 2.35 | [13 empty] | VV | 2 | 2 | True | 0 | ROZPOCET
| VV |  | " 2. NP - místnost 202b " (2,35*1,0) |  | 2.35 | [13 empty] | VV | 2 | 2 | True | 0 | ROZPOCET
| VV |  | " V ceně také odstranění horní zákrytové desky. " | [15 empty] | VV | 2 | 1 | True | 0 | ROZPOCET
| VV |  | " V ceně také přesun a likvidace suti. " | [15 empty] | VV | 2 | 1 | True | 0 | ROZPOCET
| VV |  | " - Likvidace v souladu se zákonem č. 185/2001 Sb., o odpadech" | [15 empty] | VV | 2 | 1 | True | 0 | ROZPOCET
| VV |  | "a související vyhláškou MŽP ČR č. 294/2005 Sb. o podmínkách ukládání odpadů na skládky a jejich využívání na povrchu terénu" | [15 empty] | VV | 2 | 1 | True | 0 | ROZPOCET
| VV |  | "a změně vyhlášky č. 383/2001 Sb., o podrobnostech nakládání s odpady." | [15 empty] | VV | 2 | 1 | True | 0 | ROZPOCET
| VV |  | "Likvidace dle technologie a místa určené zhotovitelem, včetně poplatků za uložení odpadu. " | [15 empty] | VV | 2 | 1 | True | 0 | ROZPOCET
| VV |  | Součet |  | 20.28 | [13 empty] | VV | 2 | 4 | True | 1 | ROZPOCET
246 | K | 766999902 SPC 766 | Demontáž dřevěného roštu z lamel - Specifikace dle PD | m2 | 2.52 |  | 0 |  |  |  | základní |  | 0 | 0 | 0 | 0 | 0 | 16 | K | 2 |  |  |  | ROZPOCET | 0 | 0 | 0 | 0 | 0 | 1 | 0 | 16 | 492
| VV |  | " Odstranění stávajícího hrazení (roštu) z lamel v místnosti 214 " 2,8*0,9 |  | 2.52 | [13 empty] | VV | 2 | 2 | True | 0 | ROZPOCET
| VV |  | " V ceně odstranění obvodové kce + výplně z lamel. " | [15 empty] | VV | 2 | 1 | True | 0 | ROZPOCET
| VV |  | " V ceně také přesun a likvidace suti. " | [15 empty] | VV | 2 | 1 | True | 0 | ROZPOCET
| VV |  | " - Likvidace v souladu se zákonem č. 185/2001 Sb., o odpadech" | [15 empty] | VV | 2 | 1 | True | 0 | ROZPOCET
| VV |  | "a související vyhláškou MŽP ČR č. 294/2005 Sb. o podmínkách ukládání odpadů na skládky a jejich využívání na povrchu terénu" | [15 empty] | VV | 2 | 1 | True | 0 | ROZPOCET
| VV |  | "a změně vyhlášky č. 383/2001 Sb., o podrobnostech nakládání s odpady." | [15 empty] | VV | 2 | 1 | True | 0 | ROZPOCET
| VV |  | "Likvidace dle technologie a místa určené zhotovitelem, včetně poplatků za uložení odpadu. " | [15 empty] | VV | 2 | 1 | True | 0 | ROZPOCET
| VV |  | Součet |  | 2.52 | [13 empty] | VV | 2 | 4 | True | 1 | ROZPOCET
247 | K | HZS2492 HZS | Hodinová zúčtovací sazba pomocný dělník PSV | hod | 5 |  | 0 |  |  |  | základní |  | 0 | 0 | 0 | 0 | 0 | 16 | K | 2 |  |  |  | ROZPOCET | 0 | 0 | 0 | 0 | 0 | 1 | 0 | 16 | 494
| D | 767 | Konstrukce zámečnické |  |  |  | 0 | [5 empty] | 0 |  | 0 |  | 0 | 2 | D | 1 |  |  |  | ROZPOCET | [6 empty] | 0
248 | K | 767661811 767 | Demontáž mříží pevných nebo otevíravých | m2 | 12.73 |  | 0 |  |  |  | základní |  | 0 | 0 | 0 | 0 | 0 | 16 | K | 2 |  |  |  | ROZPOCET | 0 | 0 | 0 | 0 | 0 | 1 | 0 | 16 | 496
| VV |  | " Odstranění pletivové výplně ochrany oken - mříž pro nářadí - m. 018 - 1. PP " (1,0*1,5)*4 |  | 6 | [13 empty] | VV | 2 | 2 | True | 0 | ROZPOCET
| VV |  | " Odstranění mříže pod schody - m. 016 - 1. PP " (1,4*2,45)*1 |  | 3.43 | [13 empty] | VV | 2 | 2 | True | 0 | ROZPOCET
| VV |  | " Odstranění mříže u výtahové šachty - střecha " 3,3 |  | 3.3 | [13 empty] | VV | 2 | 2 | True | 0 | ROZPOCET
| VV |  | " V položce také obsažena demontáž úchytů / jeji odvaření, upálení. " | [15 empty] | VV | 2 | 1 | True | 0 | ROZPOCET
| VV |  | Součet |  | 12.73 | [13 empty] | VV | 2 | 4 | True | 1 | ROZPOCET
249 | K | 767661811 RTO 767 | Demontáž mříží na kolejnici - Specifikace dle PD | m2 | 2.588 |  | 0 |  |  |  | základní |  | 0 | 0 | 0 | 0 | 0 | 16 | K | 2 |  |  |  | ROZPOCET | 0 | 0 | 0 | 0 | 0 | 1 | 0 | 16 | 498
| VV |  | " Odstranění pletivové mříže vč. kolejnice do místnosti 020b " 1,15*2,25 |  | 2.588 | [13 empty] | VV | 2 | 2 | True | 0 | ROZPOCET
| VV |  | " V položce také obsažena demontáž úchytů / jeji odvaření, upálení, demontáž kolejnic. " | [15 empty] | VV | 2 | 1 | True | 0 | ROZPOCET
| VV |  | Součet |  | 2.588 | [13 empty] | VV | 2 | 4 | True | 1 | ROZPOCET
250 | K | 767661811 RT1 767 | Demontáž mříží pevných nebo otevíravých | m2 | 32.775 |  | 0 |  |  |  | základní |  | 0 | 0 | 0 | 0 | 0 | 16 | K | 2 |  |  |  | ROZPOCET | 0 | 0 | 0 | 0 | 0 | 1 | 0 | 16 | 500
| VV |  | " Šetrná demontáž ocelové konstrukce vč. výplně ochrany oken v tělocvičně pro pozdější použití - 1. NP " (1,9*3,45)*5 |  | 32.775 | [13 empty] | VV | 2 | 2 | True | 0 | ROZPOCET
| VV |  | " V ceně také uložení na dosčasnou skládu a zajištění jejich ochrany. " | [15 empty] | VV | 2 | 1 | True | 0 | ROZPOCET
| VV |  | " V položce také obsažena demontáž úchytů / jeji odvaření, upálení. " | [15 empty] | VV | 2 | 1 | True | 0 | ROZPOCET
| VV |  | Součet |  | 32.775 | [13 empty] | VV | 2 | 4 | True | 1 | ROZPOCET
251 | K | 767810811 767 | Demontáž mřížek větracích ocelových čtyřhranných nebo kruhových | kus | 24 |  | 0 |  |  |  | základní |  | 0 | 0 | 0 | 0 | 0 | 16 | K | 2 |  |  |  | ROZPOCET | 0 | 0 | 0 | 0 | 0 | 1 | 0 | 16 | 502
| VV |  | " Odstranění mříží v bouraných oknech - pohledy uliční " 3+9+5 |  | 17 | [13 empty] | VV | 2 | 2 | True | 0 | ROZPOCET
| VV |  | " Odstranění mříží v bouraných oknech - pohledy dvorní " 5+2 |  | 7 | [13 empty] | VV | 2 | 2 | True | 0 | ROZPOCET
| VV |  | Součet |  | 24 | [13 empty] | VV | 2 | 4 | True | 1 | ROZPOCET
252 | K | 767896810 767 | Demontáž kovových lišt | m | 113.6 |  | 0 |  |  |  | základní |  | 0 | 0 | 0 | 0 | 0 | 16 | K | 2 |  |  |  | ROZPOCET | 0 | 0 | 0 | 0 | 0 | 1 | 0 | 16 | 504
| VV |  | " Odstranění lišt ochrany rohů stupňů u podlah v místnosti 201 - 2. NP " 1,65+(6,3)*7 |  | 45.75 | [13 empty] | VV | 2 | 2 | True | 0 | ROZPOCET
| VV |  | " Odstranění lišt ochrany hran prahů - 2. NP " (1,05)*4 |  | 4.2 | [13 empty] | VV | 2 | 2 | True | 0 | ROZPOCET
| VV |  | " Odstranění lišt ochrany rohů stupňů u podlah v místnosti 302 - 3. NP " 1,9*4+1,5+7,0+6,3*6 |  | 53.9 | [13 empty] | VV | 2 | 2 | True | 0 | ROZPOCET
| VV |  | " Odstranění lišt ochrany hran prahů - 3. NP " 1,25+3,5+1,25+2,0+1,75 |  | 9.75 | [13 empty] | VV | 2 | 2 | True | 0 | ROZPOCET
| VV |  | Součet |  | 113.6 | [13 empty] | VV | 2 | 4 | True | 1 | ROZPOCET
253 | K | 767101901 SPC 767 | Šetrná DMTŽ, oprava a zpětná montáž ocelové konstrukce pro vynesení basketbalového koše - Specifikace dle PD | sada | 1 |  | 0 |  |  |  | základní |  | 0 | 0 | 0 | 0 | 0 | 16 | K | 2 |  |  |  | ROZPOCET | 0 | 0 | 0 | 0 | 0 | 1 | 0 | 16 | 506
254 | K | 767101902 SPC 767 | Demontáž venkovní čistící zóny / mříže vč. veškerého příslušenství - Specifikace dle PD | kus | 1 |  | 0 |  |  |  | základní |  | 0 | 0 | 0 | 0 | 0 | 16 | K | 2 |  |  |  | ROZPOCET | 0 | 0 | 0 | 0 | 0 | 1 | 0 | 16 | 508
255 | K | 767810901 SPC 767 | Odstranění veškerých zámečnických prvků jinde nespecifikovaných či v množství větším než uvedeném - Specifikace dle PD | sada | 1 |  | 0 |  |  |  | základní |  | 0 | 0 | 0 | 0 | 0 | 16 | K | 2 |  |  |  | ROZPOCET | 0 | 0 | 0 | 0 | 0 | 1 | 0 | 16 | 510
256 | K | HZS2492 HZS | Hodinová zúčtovací sazba pomocný dělník PSV | hod | 5 |  | 0 |  |  |  | základní |  | 0 | 0 | 0 | 0 | 0 | 16 | K | 2 |  |  |  | ROZPOCET | 0 | 0 | 0 | 0 | 0 | 1 | 0 | 16 | 512
| D | 771 | Podlahy z dlaždic |  |  |  | 0 | [5 empty] | 0 |  | 0 |  | 0 | 2 | D | 1 |  |  |  | ROZPOCET | [6 empty] | 0
257 | K | 771531801 771 | Demontáž podlah z dlaždic cihelných kladených do malty | m2 | 25.29 |  | 0 |  |  |  | základní |  | 0 | 0 | 0 | 0 | 0 | 16 | K | 2 |  |  |  | ROZPOCET | 0 | 0 | 0 | 0 | 0 | 1 | 0 | 16 | 514
| VV |  | " Demontáž nášlapné vrstvy z cihelné dlažby - půdovek - 4. NP " 24,09+1,2 |  | 25.29 | [13 empty] | VV | 2 | 2 | True | 0 | ROZPOCET
| VV |  | Součet |  | 25.29 | [13 empty] | VV | 2 | 4 | True | 1 | ROZPOCET
258 | K | HZS2492 HZS | Hodinová zúčtovací sazba pomocný dělník PSV | hod | 1 |  | 0 |  |  |  | základní |  | 0 | 0 | 0 | 0 | 0 | 16 | K | 2 |  |  |  | ROZPOCET | 0 | 0 | 0 | 0 | 0 | 1 | 0 | 16 | 516
| D | 775 | Podlahy skládané |  |  |  | 0 | [5 empty] | 0 |  | 0 |  | 0 | 2 | D | 1 |  |  |  | ROZPOCET | [6 empty] | 0
259 | K | 775511810 775 | Demontáž podlah vlysových přibíjených s lištami přibíjenými | m2 | 323.27 |  | 0 |  |  |  | základní |  | 0 | 0 | 0 | 0 | 0 | 16 | K | 2 |  |  |  | ROZPOCET | 0 | 0 | 0 | 0 | 0 | 1 | 0 | 16 | 518
| VV |  | " Odstranění nášlapné vrstvy z vlysů (parket) vč. okrajových lišt. " | [15 empty] | VV | 2 | 1 | True | 0 | ROZPOCET
| VV |  | " 1. NP " 256,47+15,9+13,5+14,29 |  | 300.16 | [13 empty] | VV | 2 | 2 | True | 0 | ROZPOCET
| VV |  | " 3. NP " 22,01+1,1 |  | 23.11 | [13 empty] | VV | 2 | 2 | True | 0 | ROZPOCET
| VV |  | Součet |  | 323.27 | [13 empty] | VV | 2 | 4 | True | 1 | ROZPOCET
260 | K | 775511830 775 | Demontáž podlah vlysových přibíjených bez lišt | m2 | 1571.74 |  | 0 |  |  |  | základní |  | 0 | 0 | 0 | 0 | 0 | 16 | K | 2 |  |  |  | ROZPOCET | 0 | 0 | 0 | 0 | 0 | 1 | 0 | 16 | 520
261 | K | HZS2492 HZS | Hodinová zúčtovací sazba pomocný dělník PSV | hod | 10 |  | 0 |  |  |  | základní |  | 0 | 0 | 0 | 0 | 0 | 16 | K | 2 |  |  |  | ROZPOCET | 0 | 0 | 0 | 0 | 0 | 1 | 0 | 16 | 522
| D | 776 | Podlahy povlakové |  |  |  | 0 | [5 empty] | 0 |  | 0 |  | 0 | 2 | D | 1 |  |  |  | ROZPOCET | [6 empty] | 0
262 | K | 776201811 776 | Demontáž lepených povlakových podlah bez podložky ručně | m2 | 7.2 |  | 0 |  |  |  | základní |  | 0 | 0 | 0 | 0 | 0 | 16 | K | 2 |  |  |  | ROZPOCET | 0 | 0 | 0 | 0 | 0 | 1 | 0 | 16 | 524
| VV |  | " Odstranění čistící rohože - koberce - m. 101 - 1. NP " 7,2 |  | 7.2 | [13 empty] | VV | 2 | 2 | True | 0 | ROZPOCET
| VV |  | Součet |  | 7.2 | [13 empty] | VV | 2 | 4 | True | 1 | ROZPOCET
263 | K | 776201812 776 | Demontáž lepených povlakových podlah s podložkou ručně | m2 | 3655.69 |  | 0 |  |  |  | základní |  | 0 | 0 | 0 | 0 | 0 | 16 | K | 2 |  |  |  | ROZPOCET | 0 | 0 | 0 | 0 | 0 | 1 | 0 | 16 | 526
264 | K | 776201901 SPC 776 | Demontáž gumové čistící rohože - Specifikace dle PD | m2 | 18.7 |  | 0 |  |  |  | základní |  | 0 | 0 | 0 | 0 | 0 | 16 | K | 2 |  |  |  | ROZPOCET | 0 | 0 | 0 | 0 | 0 | 1 | 0 | 16 | 528
| VV |  | " Odstranění gumové čistící rohože - m. 101 - 1. NP " 18,7 |  | 18.7 | [13 empty] | VV | 2 | 2 | True | 0 | ROZPOCET
| VV |  | " V ceně také přesun a likvidace suti. " | [15 empty] | VV | 2 | 1 | True | 0 | ROZPOCET
| VV |  | " - Likvidace v souladu se zákonem č. 185/2001 Sb., o odpadech" | [15 empty] | VV | 2 | 1 | True | 0 | ROZPOCET
| VV |  | "a související vyhláškou MŽP ČR č. 294/2005 Sb. o podmínkách ukládání odpadů na skládky a jejich využívání na povrchu terénu" | [15 empty] | VV | 2 | 1 | True | 0 | ROZPOCET
| VV |  | "a změně vyhlášky č. 383/2001 Sb., o podrobnostech nakládání s odpady." | [15 empty] | VV | 2 | 1 | True | 0 | ROZPOCET
| VV |  | "Likvidace dle technologie a místa určené zhotovitelem, včetně poplatků za uložení odpadu. " | [15 empty] | VV | 2 | 1 | True | 0 | ROZPOCET
| VV |  | Součet |  | 18.7 | [13 empty] | VV | 2 | 4 | True | 1 | ROZPOCET
265 | K | 776301812 776 | Odstranění lepených podlahovin s podložkou ze schodišťových stupňů | m | 170.175 |  | 0 |  |  |  | základní |  | 0 | 0 | 0 | 0 | 0 | 16 | K | 2 |  |  |  | ROZPOCET | 0 | 0 | 0 | 0 | 0 | 1 | 0 | 16 | 530
| VV |  | " Odstranění vrstvy podlah schodišť z PVC " | [15 empty] | VV | 2 | 1 | True | 0 | ROZPOCET
| VV |  | " 1. NP - m. 112 - stupnice + podstupnice " (0,675)*4+(0,675)*5 |  | 6.075 | [13 empty] | VV | 2 | 2 | True | 0 | ROZPOCET
| VV |  | " 2. NP - m. 201 - stupnice + podstupnice " (1,9)*3+(1,9)*4 |  | 13.3 | [13 empty] | VV | 2 | 2 | True | 0 | ROZPOCET
| VV |  | " 2. NP - m. 201 - podstupnice stupňů v místnosti " (6,3)*7 |  | 44.1 | [13 empty] | VV | 2 | 2 | True | 0 | ROZPOCET
| VV |  | " 2. NP - m. 228 - podstupnice stupně v místnosti " (10,4)*1 |  | 10.4 | [13 empty] | VV | 2 | 2 | True | 0 | ROZPOCET
| VV |  | " 3. NP - m. 302 - stupnice + podstupnice " (1,9)*3+(1,9)*4 |  | 13.3 | [13 empty] | VV | 2 | 2 | True | 0 | ROZPOCET
| VV |  | " 3. NP - m. 302 - podstupnice stupňů v místnosti " (6,3)*5 |  | 31.5 | [13 empty] | VV | 2 | 2 | True | 0 | ROZPOCET
| VV |  | " 3. NP - m. 302 - podstupnice stupínku v místnosti " (7,0) |  | 7 | [13 empty] | VV | 2 | 2 | True | 0 | ROZPOCET
| VV |  | " 3. NP - m. 317 - stupnice + podstupnice " (2,0)*3+(2,0)*3 |  | 12 | [13 empty] | VV | 2 | 2 | True | 0 | ROZPOCET
| VV |  | " 4. NP - m. 401 - stupnice + podstupnice " (1,9+2,5)+(1,3+1,9+2,5) |  | 10.1 | [13 empty] | VV | 2 | 2 | True | 0 | ROZPOCET
| VV |  | " Odstranění vrstvy podlah schodišť z koberce " | [15 empty] | VV | 2 | 1 | True | 0 | ROZPOCET
| VV |  | " 1. NP - m. 113b - stupnice + podstupnice " (1,4)*8+(1,4)*8 |  | 22.4 | [13 empty] | VV | 2 | 2 | True | 0 | ROZPOCET
| VV |  | Součet |  | 170.175 | [13 empty] | VV | 2 | 4 | True | 1 | ROZPOCET
266 | K | 776410811 776 | Odstranění soklíků a lišt pryžových nebo plastových | m | 2780.67 |  | 0 |  |  |  | základní |  | 0 | 0 | 0 | 0 | 0 | 16 | K | 2 |  |  |  | ROZPOCET | 0 | 0 | 0 | 0 | 0 | 1 | 0 | 16 | 532
| VV |  | " Odstranění soklových lišt." | [15 empty] | VV | 2 | 1 | True | 0 | ROZPOCET
| VV |  | " Podlaha s nášlapnou vrstvou z PVC - 1. PP " 40,75+32,6+18,15+19,35+88,5+22,8+30,45+13,5+11,7+26,15+15,0+15,35+34,3+26,25+21,0 |  | 415.85 | [13 empty] | VV | 2 | 2 | True | 0 | ROZPOCET
| VV |  | " Podlaha s nášlapnou vrstvou z PVC - 1. NP " | [15 empty] | VV | 2 | 1 | True | 0 | ROZPOCET
| VV |  | 12,3+12,3+29,2+28,8+11,3+31,5+30,6+19,7+33,5+49,4+31,0+21,6+15,6+35,0+12,1+25,1+19,1+8,3+18,8+16,5+7,5+19,0+15,7+22,7+15,4+17,2+6,4+18,6+15,4+16,9 |  | 616.5 | [13 empty] | VV | 2 | 2 | True | 0 | ROZPOCET
| VV |  | " Podlaha s nášlapnou vrstvou z PVC - 1. NP - mezipatro " 15,3+35,0 |  | 50.3 | [13 empty] | VV | 2 | 2 | True | 0 | ROZPOCET
| VV |  | " Podlaha s nášlapnou vrstvou z PVC - 2. NP " 20,2+10,4+10,4+16,3+39,1+9,9+30,5+17,2+21,3+10,9+15,3+18,2+18,7+19,2 |  | 257.6 | [13 empty] | VV | 2 | 2 | True | 0 | ROZPOCET
| VV |  | " Podlaha s nášlapnou vrstvou z PVC na vlysech - 2. NP " | [15 empty] | VV | 2 | 1 | True | 0 | ROZPOCET
| VV |  | 34,4+25,2+15,6+17,2+15,1+19,2+29,0+18,6+26,4+25,3+24,2+6,3+21,6+10,6+9,0+3,5+43,0+9,7+14,9+19,0+17,2+35,4 |  | 440.4 | [13 empty] | VV | 2 | 2 | True | 0 | ROZPOCET
| VV |  | " Podlaha s nášlapnou vrstvou z PVC - 3. NP " 17,3+19,6+18,7+21,3+7,0+35,3+15,3 |  | 134.5 | [13 empty] | VV | 2 | 2 | True | 0 | ROZPOCET
| VV |  | "Podlaha s nášlapnou vrstvou z PVC na vlysech-3.NP" 22,15+24,0+33,4+22,9+18,2+25,6+10,0+23,8+30,9+12,8+19,7+21,6+18,2+20,1+36,9+43,0+19,1+25,0+33,0 |  | 460.35 | [13 empty] | VV | 2 | 2 | True | 0 | ROZPOCET
| VV |  | " Podlaha s nášlapnou vrstvou z koberce na vlysech - 2. NP " 18,4+18,6+19,7+19,5+20,3+20,1+18,7+5,8 |  | 141.1 | [13 empty] | VV | 2 | 2 | True | 0 | ROZPOCET
| VV |  | " Podlaha s nášlapnou vrstvou z koberce na OSB - 2. NP " 19,1 |  | 19.1 | [13 empty] | VV | 2 | 2 | True | 0 | ROZPOCET
| VV |  | " Podlaha s nášlapnou vrstvou z PVC - 4. NP " 48,8+5,3+15,3+15,3+15,3+17,5+17,3+16,2 |  | 151 | [13 empty] | VV | 2 | 2 | True | 0 | ROZPOCET
| VV |  | " Podlaha s nášlapnou vrstvou z koberce - 4. NP " 17,3+21,2+16,0+15,7+17,0 |  | 87.2 | [13 empty] | VV | 2 | 2 | True | 0 | ROZPOCET
| VV |  | " Odstranění soklových lišt.- schodišť " | [15 empty] | VV | 2 | 1 | True | 0 | ROZPOCET
| VV |  | " Schodiště a rampa - m. 112 - 1. NP " (0,146*5+0,3*4)+(1,8) |  | 3.73 | [13 empty] | VV | 2 | 2 | True | 0 | ROZPOCET
| VV |  | " Schodiště - m. 317 - 3. NP " (0,3*2)*2 |  | 1.2 | [13 empty] | VV | 2 | 2 | True | 0 | ROZPOCET
| VV |  | " Schodiště - m. 401 - 4. NP " (0,37*2)+(0,55*2) |  | 1.84 | [13 empty] | VV | 2 | 2 | True | 0 | ROZPOCET
| VV |  | " V ceně také odstranění výplně z kobercových lišt " | [15 empty] | VV | 2 | 1 | True | 0 | ROZPOCET
| VV |  | Součet |  | 2780.67 | [13 empty] | VV | 2 | 4 | True | 1 | ROZPOCET
267 | K | 776430811 776 | Odstranění hran schodišťových | m | 65.25 |  | 0 |  |  |  | základní |  | 0 | 0 | 0 | 0 | 0 | 16 | K | 2 |  |  |  | ROZPOCET | 0 | 0 | 0 | 0 | 0 | 1 | 0 | 16 | 534
| VV |  | " Odstranění ochrany hran stupňů. " | [15 empty] | VV | 2 | 1 | True | 0 | ROZPOCET
| VV |  | " 1. NP - m. 112 " (0,675)*4+(1,35)*1 |  | 4.05 | [13 empty] | VV | 2 | 2 | True | 0 | ROZPOCET
| VV |  | " 2. NP - m. 201, 228 " (1,9*4)+(10,4) |  | 18 | [13 empty] | VV | 2 | 2 | True | 0 | ROZPOCET
| VV |  | " 3. NP - m. 302, 317 " (6,3*5)+(2,0*3) |  | 37.5 | [13 empty] | VV | 2 | 2 | True | 0 | ROZPOCET
| VV |  | " 4. NP - m. 401 " (1,3+1,9+2,5) |  | 5.7 | [13 empty] | VV | 2 | 2 | True | 0 | ROZPOCET
| VV |  | Součet |  | 65.25 | [13 empty] | VV | 2 | 4 | True | 1 | ROZPOCET
268 | K | 776501811 776 | Demontáž povlakových podlahovin ze stěn výšky do 2 m | m2 | 2.049 |  | 0 |  |  |  | základní |  | 0 | 0 | 0 | 0 | 0 | 16 | K | 2 |  |  |  | ROZPOCET | 0 | 0 | 0 | 0 | 0 | 1 | 0 | 16 | 536
| VV |  | " Odstranění podlahovin na svislých částech u zdi u schodišť " | [15 empty] | VV | 2 | 1 | True | 0 | ROZPOCET
| VV |  | " 2. NP - m. 201 " 1,65*0,56 |  | 0.924 | [13 empty] | VV | 2 | 2 | True | 0 | ROZPOCET
| VV |  | " 3. NP - m. 302 " 1,5*0,75 |  | 1.125 | [13 empty] | VV | 2 | 2 | True | 0 | ROZPOCET
| VV |  | Součet |  | 2.049 | [13 empty] | VV | 2 | 4 | True | 1 | ROZPOCET
269 | K | 776991821 776 | Odstranění lepidla ručně z podlah | m2 | 254.53 |  | 0 |  |  |  | základní |  | 0 | 0 | 0 | 0 | 0 | 16 | K | 2 |  |  |  | ROZPOCET | 0 | 0 | 0 | 0 | 0 | 1 | 0 | 16 | 538
| VV |  | " Odstranění lepidla z podkladních vrstev pod bouraným PVC, kobercem " | [15 empty] | VV | 2 | 1 | True | 0 | ROZPOCET
| VV |  | " Odstranění lepidla pod bouraným PVC v m. 012 - 1. PP " 38,77+1,94 |  | 40.71 | [13 empty] | VV | 2 | 2 | True | 0 | ROZPOCET
| VV |  | " Odstranění lepidla pod bouraným PVC - 4. NP " 35,31+1,73+12,2+11,72+11,66+16,96+17,58+12,33+5,97 |  | 125.46 | [13 empty] | VV | 2 | 2 | True | 0 | ROZPOCET
| VV |  | " Odstranění lepidla pod bouraným kobercem - 4. NP " 17,58+25,17+14,25+13,27+13,88+4,21 |  | 88.36 | [13 empty] | VV | 2 | 2 | True | 0 | ROZPOCET
| VV |  | Součet |  | 254.53 | [13 empty] | VV | 2 | 4 | True | 1 | ROZPOCET
270 | K | 776991822 776 | Odstranění lepidla ručně ze schodišťových stupňů | m | 18.302 |  | 0 |  |  |  | základní |  | 0 | 0 | 0 | 0 | 0 | 16 | K | 2 |  |  |  | ROZPOCET | 0 | 0 | 0 | 0 | 0 | 1 | 0 | 16 | 540
| VV |  | " Odstranění lepidla z podkladních vrstev pod bouranými nášlapnými vrstvami na schodišti - PVC, kobercem " | [15 empty] | VV | 2 | 1 | True | 0 | ROZPOCET
| VV |  | " Odstranění lepidla pod bouraným PVC " | [15 empty] | VV | 2 | 1 | True | 0 | ROZPOCET
| VV |  | " 3. NP - m. 317 " (0,3*2,0)*2+(0,6*2,0)*1+(0,127*2,0)*3 |  | 3.162 | [13 empty] | VV | 2 | 2 | True | 0 | ROZPOCET
| VV |  | " 4. NP - m. 401 " (1,3+1,9+2,5)+(1,9+2,5) |  | 10.1 | [13 empty] | VV | 2 | 2 | True | 0 | ROZPOCET
| VV |  | " Odstranění lepidla pod bouraným kobercem " | [15 empty] | VV | 2 | 1 | True | 0 | ROZPOCET
| VV |  | " 1. NP - m. 113b " (0,3*1,4)*8+(0,15*1,4)*8 |  | 5.04 | [13 empty] | VV | 2 | 2 | True | 0 | ROZPOCET
| VV |  | Součet |  | 18.302 | [13 empty] | VV | 2 | 4 | True | 1 | ROZPOCET
271 | K | HZS2492 HZS | Hodinová zúčtovací sazba pomocný dělník PSV | hod | 5 |  | 0 |  |  |  | základní |  | 0 | 0 | 0 | 0 | 0 | 16 | K | 2 |  |  |  | ROZPOCET | 0 | 0 | 0 | 0 | 0 | 1 | 0 | 16 | 542
| VV |  | " Stavební práce a dodávky spojené s provedením funkčního celku 776 " 5,00 |  | 5 | [13 empty] | VV | 2 | 2 | True | 0 | ROZPOCET
| VV |  | " Ostatní náklady na demontáž, odstranění apod. mj.s vazbou na stávající okolní konstrukce " | [15 empty] | VV | 2 | 1 | True | 0 | ROZPOCET
| VV |  | Součet |  | 5 | [13 empty] | VV | 2 | 4 | True | 1 | ROZPOCET
| D | 787 | Zasklívání |  |  |  | 0 | [5 empty] | 0 |  | 0 |  | 0 | 2 | D | 1 |  |  |  | ROZPOCET | [6 empty] | 0
272 | K | 787600802 RTO 787 | Vysklívání oken a dveří plochy do 4 m2 skla plochého | m2 | 738.34 |  | 0 |  |  |  | základní |  | 0 | 0 | 0 | 0 | 0 | 16 | K | 2 |  |  |  | ROZPOCET | 0 | 0 | 0 | 0 | 0 | 1 | 0 | 16 | 544
273 | K | 787700803 787 | Vysklívání výkladců plochy do 6 m2 skla plochého | m2 | 671.715 |  | 0 |  |  |  | základní |  | 0 | 0 | 0 | 0 | 0 | 16 | K | 2 |  |  |  | ROZPOCET | 0 | 0 | 0 | 0 | 0 | 1 | 0 | 16 | 546
| VV |  | " Vysklívání dveří, dveřních sestav, oken plochy od 4 m2 do 6 m2 " | [15 empty] | VV | 2 | 1 | True | 0 | ROZPOCET
| VV |  | " 1. NP - prosklené sestavy " (1,9*3,05)*1 |  | 5.795 | [13 empty] | VV | 2 | 2 | True | 0 | ROZPOCET
| VV |  | " 2. NP - dveře, prosklené sestavy " (2,0*2,95)*2 |  | 11.8 | [13 empty] | VV | 2 | 2 | True | 0 | ROZPOCET
| VV |  | " Vysklívání oken 1. NP - uvažováno dvojité zasklení " ((1,65*2,6)*12+(1,8*2,6)*11+(1,8*3,2)*3)*2 |  | 240.48 | [13 empty] | VV | 2 | 2 | True | 0 | ROZPOCET
| VV |  | " Vysklívání oken + balkonové sestavy 2. NP - uvažováno dvojité zasklení " ((1,8*2,3)*4+(1,65*2,6)*6+(1,8*2,6)*13)*2 |  | 206.28 | [13 empty] | VV | 2 | 2 | True | 0 | ROZPOCET
| VV |  | " Vysklívání oken 3. NP - uvažováno dvojité zasklení " ((1,8*2,6)*14+(1,65*2,6)*6+(1,8*2,3)*3)*2 |  | 207.36 | [13 empty] | VV | 2 | 2 | True | 0 | ROZPOCET
| VV |  | Součet |  | 671.715 | [13 empty] | VV | 2 | 4 | True | 1 | ROZPOCET
274 | K | 787700804 787 | Vysklívání výkladců plochy přes 6 m2 skla plochého | m2 | 47.24 |  | 0 |  |  |  | základní |  | 0 | 0 | 0 | 0 | 0 | 16 | K | 2 |  |  |  | ROZPOCET | 0 | 0 | 0 | 0 | 0 | 1 | 0 | 16 | 548
| VV |  | " Vysklívání dveří, dveřních sestav, oken plochy větších než 6 m2 " | [15 empty] | VV | 2 | 1 | True | 0 | ROZPOCET
| VV |  | " 1. NP - dveře, prosklené sestavy " (1,8*2,3)*1+(2,0*3,05)*1 |  | 10.24 | [13 empty] | VV | 2 | 2 | True | 0 | ROZPOCET
| VV |  | " 2. NP - dveře, prosklené sestavy " (3,0*4,15)*1 |  | 12.45 | [13 empty] | VV | 2 | 2 | True | 0 | ROZPOCET
| VV |  | " 3. NP - dveře, prosklené sestavy " (3,0*4,1)*1 |  | 12.3 | [13 empty] | VV | 2 | 2 | True | 0 | ROZPOCET
| VV |  | " Vysklívání oken 1. NP - uvažováno dvojité zasklení " ((2,5*2,45)*1)*2 |  | 12.25 | [13 empty] | VV | 2 | 2 | True | 0 | ROZPOCET
| VV |  | Součet |  | 47.24 | [13 empty] | VV | 2 | 4 | True | 1 | ROZPOCET
275 | K | HZS2492 HZS | Hodinová zúčtovací sazba pomocný dělník PSV | hod | 5 |  | 0 |  |  |  | základní |  | 0 | 0 | 0 | 0 | 0 | 16 | K | 2 |  |  |  | ROZPOCET | 0 | 0 | 0 | 0 | 0 | 1 | 0 | 16 | 550
| VV |  | " Stavební práce a dodávky spojené s provedením funkčního celku 787 " 5,00 |  | 5 | [13 empty] | VV | 2 | 2 | True | 0 | ROZPOCET
| VV |  | " Ostatní náklady na demontáž, odstranění apod. mj.s vazbou na stávající okolní konstrukce " | [15 empty] | VV | 2 | 1 | True | 0 | ROZPOCET
| VV |  | Součet |  | 5 | [13 empty] | VV | 2 | 4 | True | 1 | ROZPOCET
| D | M | Práce a dodávky M |  |  |  | 0 | [5 empty] | 0 |  | 0 |  | 0 | 3 | D | 1 |  |  |  | ROZPOCET | [6 empty] | 0
| D | 33-M | Montáže dopr.zaříz.,sklad. zař. a váh |  |  |  | 0 | [5 empty] | 0 |  | 0 |  | 0 | 3 | D | 1 |  |  |  | ROZPOCET | [6 empty] | 0
276 | K | 330999901 SPC 933 | Demontáž stávající kabiny výtahu vč. příslušenství - Specifikace dle PD | sada | 1 |  | 0 |  |  |  | základní |  | 0 | 0 | 0 | 0 | 0 | 64 | K | 2 |  |  |  | ROZPOCET | 0 | 0 | 0 | 0 | 0 | 1 | 0 | 64 | 552
| VV |  | " Demontáž stroje včetně hlavních dveří, dveří do jednotlivých stanic, elektroinstalace, osvětlení" 1,00 |  | 1 | [13 empty] | VV | 2 | 2 | True | 0 | ROZPOCET
| VV |  | "související technologie a dalšího příslušenství souvisejícího s provozem výtahu" | [15 empty] | VV | 2 | 1 | True | 0 | ROZPOCET
| VV |  | " V ceně i případné pomocné lešení, materiál pro demontáž, atp. " | [15 empty] | VV | 2 | 1 | True | 0 | ROZPOCET
| VV |  | " - Likvidace v souladu se zákonem č. 185/2001 Sb., o odpadech" | [15 empty] | VV | 2 | 1 | True | 0 | ROZPOCET
| VV |  | "a související vyhláškou MŽP ČR č. 294/2005 Sb. " | [15 empty] | VV | 2 | 1 | True | 0 | ROZPOCET
| VV |  | " o podmínkách ukládání odpadů na skládky a jejich využívání na povrchu terénu" | [15 empty] | VV | 2 | 1 | True | 0 | ROZPOCET
| VV |  | "a změně vyhlášky č. 383/2001 Sb., o podrobnostech nakládání s odpady." | [15 empty] | VV | 2 | 1 | True | 0 | ROZPOCET
| VV |  | "Likvidace dle technologie a místa určené zhotovitelem, včetně poplatků za uložení odpadu. " | [15 empty] | VV | 2 | 1 | True | 0 | ROZPOCET
| VV |  | Součet |  | 1 | [13 empty] | VV | 2 | 4 | True | 1 | ROZPOCET
277 | K | 330999902 SPC 933 | Demontáž zdvižné plošiny - Specifikace dle PD | sada | 1 |  | 0 |  |  |  | základní |  | 0 | 0 | 0 | 0 | 0 | 64 | K | 2 |  |  |  | ROZPOCET | 0 | 0 | 0 | 0 | 0 | 1 | 0 | 64 | 554
| VV |  | " Demontáž zdvižné plošiny pro ZTP v m. 209a - 2. NP " 1,00 |  | 1 | [13 empty] | VV | 2 | 2 | True | 0 | ROZPOCET
| VV |  | " V ceně demontáž plošiny, ovládacích prvků vč skříní " | [15 empty] | VV | 2 | 1 | True | 0 | ROZPOCET
| VV |  | " zábradlí a ochranných prvků a veškerého dalšáího příslušenství plošiny. " | [15 empty] | VV | 2 | 1 | True | 0 | ROZPOCET
| VV |  | " - Likvidace v souladu se zákonem č. 185/2001 Sb., o odpadech" | [15 empty] | VV | 2 | 1 | True | 0 | ROZPOCET
| VV |  | "a související vyhláškou MŽP ČR č. 294/2005 Sb. " | [15 empty] | VV | 2 | 1 | True | 0 | ROZPOCET
| VV |  | " o podmínkách ukládání odpadů na skládky a jejich využívání na povrchu terénu" | [15 empty] | VV | 2 | 1 | True | 0 | ROZPOCET
| VV |  | "a změně vyhlášky č. 383/2001 Sb., o podrobnostech nakládání s odpady." | [15 empty] | VV | 2 | 1 | True | 0 | ROZPOCET
| VV |  | "Likvidace dle technologie a místa určené zhotovitelem, včetně poplatků za uložení odpadu. " | [15 empty] | VV | 2 | 1 | True | 0 | ROZPOCET
| VV |  | Součet |  | 1 | [13 empty] | VV | 2 | 4 | True | 1 | ROZPOCET
278 | K | HZS2492 HZS | Hodinová zúčtovací sazba pomocný dělník PSV | hod | 5 |  | 0 |  |  |  | základní |  | 0 | 0 | 0 | 0 | 0 | 64 | K | 2 |  |  |  | ROZPOCET | 0 | 0 | 0 | 0 | 0 | 1 | 0 | 64 | 556
| VV |  | " Stavební práce a dodávky spojené s provedením funkčního celku M-33 " 5,00 |  | 5 | [13 empty] | VV | 2 | 2 | True | 0 | ROZPOCET
| VV |  | " Ostatní náklady na demontáž, odstranění apod. mj.s vazbou na stávající okolní konstrukce " | [15 empty] | VV | 2 | 1 | True | 0 | ROZPOCET
| VV |  | Součet |  | 5 | [13 empty] | VV | 2 | 4 | True | 1 | ROZPOCET

## Objekt2 - SO D.1.1.ASŘ-No...
[9 empty] | >> skryté sloupce << | [9 empty] | {cf0d1e0a-ae39-40e0-ae50-b763e82d6551}
2
| KRYCÍ LIST SOUPISU PRACÍ | [8 empty] | v --- níže se nacházejí doplnkové a pomocné údaje k sestavám --- v | [8 empty] | False
Stavba:
ZU - rekonstrukce objektu Klatovská 51/ Chodské náměstí 1
Objekt:
02 - Rekonstrukce objektu - Klatovská 51
Soupis:
Objekt2 - SO D.1.1.ASŘ-Nový stav
| KSO: |  |  |  |  | CC-CZ:
| Místo: |  | Plzeň |  |  | Datum: | 17. 11. 2022
| Zadavatel: |  |  |  |  | IČ: | 49777513
|  | Západočeská univerzita v Plzni |  |  |  | DIČ: | CZ49777513
| Uchazeč: |  |  |  |  | IČ: | 0
|  | 0 |  |  |  | DIČ: | 0
| Projektant: |  |  |  |  | IČ:
DIČ:
| Zpracovatel: |  |  |  |  | IČ: | 29414075
|  | BAUING KV, s.r.o. |  |  |  | DIČ: | CZ29414075
Poznámka:
| Cena bez DPH | [5 empty] | 0
|  |  | Základ daně |  |  | Sazba daně | Výše daně
| DPH | základní | 0 |  |  | 21% | 0
|  | snížená | 0 |  |  | 15% | 0
|  | zákl. přenesená | 0 |  |  | 21% | 0
|  | sníž. přenesená | 0 |  |  | 15% | 0
|  | nulová | 0 |  |  | 0% | 0
| Cena s DPH |  |  | v | CZK |  | 0
| Projektant |  |  | Zpracovatel
| Datum a podpis: |  | Razítko | Datum a podpis: |  |  | Razítko
| Objednavatel |  |  | Uchazeč
| Datum a podpis: |  | Razítko | Datum a podpis: |  |  | Razítko
REKAPITULACE ČLENĚNÍ SOUPISU PRACÍ
Stavba:
ZU - rekonstrukce objektu Klatovská 51/ Chodské náměstí 1
Objekt:
02 - Rekonstrukce objektu - Klatovská 51
Soupis:
Objekt2 - SO D.1.1.ASŘ-Nový stav
Místo: |  |  | Plzeň |  |  | Datum: | 17. 11. 2022
Zadavatel: |  |  | Západočeská univerzita v Plzni |  |  | Projektant:
Uchazeč: |  |  | 0 |  |  | Zpracovatel: | BAUING KV, s.r.o.
Kód dílu - Popis | [6 empty] | Cena celkem [CZK]
Náklady ze soupisu prací | [6 empty] | 0 | [12 empty] | -1
| HSV - Práce a dodávky HSV | [5 empty] | 0
| 1 - Zemní práce | [5 empty] | 0
| 2 - Zakládání | [5 empty] | 0
| 3 - Svislé a kompletní konstrukce | [5 empty] | 0
| 4 - Vodorovné konstrukce | [5 empty] | 0
| 6 - Úpravy povrchu, podlahy, osazení | [5 empty] | 0
| 9 - Ostatní konstrukce a práce-bourání | [5 empty] | 0
| 99 - Přesun hmot | [5 empty] | 0
| PSV - Práce a dodávky PSV | [5 empty] | 0
| 711 - Izolace proti vodě, vlhkosti a plynům | [5 empty] | 0
| 712 - Povlakové krytiny | [5 empty] | 0
| 713 - Izolace tepelné | [5 empty] | 0
| 714 - Akustická a protiotřesová opatření | [5 empty] | 0
| 762 - Konstrukce tesařské | [5 empty] | 0
| 763 - Konstrukce suché výstavby | [5 empty] | 0
| 764 - Konstrukce klempířské | [5 empty] | 0
| 766 - Konstrukce truhlářské | [5 empty] | 0
| 767 - Konstrukce zámečnické | [5 empty] | 0
| 771 - Podlahy z dlaždic | [5 empty] | 0
| 772 - Podlahy z kamene | [5 empty] | 0
| 775 - Podlahy skládané | [5 empty] | 0
| 776 - Podlahy povlakové | [5 empty] | 0
| 777 - Podlahy lité | [5 empty] | 0
| 780 - Obklady vinylové | [5 empty] | 0
| 781 - Obklady keramické | [5 empty] | 0
| 783 - Nátěry | [5 empty] | 0
| 784 - Dokončovací práce - Malby | [5 empty] | 0
| 787 - Zasklívání | [5 empty] | 0
| 790 - Ostatní práce a dodávky | [5 empty] | 0
| D1 - " Páska pro schodiště SCH 5 " | [5 empty] | 0
| M - Práce a dodávky M | [5 empty] | 0
| 33-M - Montáže dopr.zaříz.,sklad. zař. a váh | [5 empty] | 0
| 43-M - Montáže ocelových konstrukcí | [5 empty] | 0
SOUPIS PRACÍ
Stavba:
ZU - rekonstrukce objektu Klatovská 51/ Chodské náměstí 1
Objekt:
02 - Rekonstrukce objektu - Klatovská 51
Soupis:
Objekt2 - SO D.1.1.ASŘ-Nový stav
Místo: |  |  | Plzeň |  |  | Datum: | 17. 11. 2022
Zadavatel: |  |  | Západočeská univerzita v Plzni |  |  | Projektant:
Uchazeč: |  |  | 0 |  |  | Zpracovatel: | BAUING KV, s.r.o.
PČ | Typ | Kód | Popis | MJ | Množství | J.cena [CZK] | Cena celkem [CZK] | Cenová soustava |  |  | DPH | J. Nh [h] | Nh celkem [h] | J. hmotnost [t] | Hmotnost celkem [t] | J. suť [t] | Suť Celkem [t]
Náklady soupisu celkem | [6 empty] | 0 | [5 empty] | 0 |  | 0 |  | 0 |  | D | -1 | [10 empty] | 0
| D | HSV | Práce a dodávky HSV |  |  |  | 0 | [5 empty] | 0 |  | 0 |  | 0 | 1 | D | 0 |  |  |  | ROZPOCET | [6 empty] | 0
| D | 1 | Zemní práce |  |  |  | 0 | [5 empty] | 0 |  | 0 |  | 0 | 1 | D | 1 |  |  |  | ROZPOCET | [6 empty] | 0
1 | K | 115101201 001 | Čerpání vody na dopravní výšku do 10 m průměrný přítok do 500 l/min | hod | 80 |  | 0 |  |  |  | základní |  | 0 | 0 | 0 | 0 | 0 | 4 | K | 2 |  |  |  | ROZPOCET | 0 | 0 | 0 | 0 | 0 | 1 | 0 | 4 | 2
2 | K | 115101301 001 | Pohotovost čerpací soupravy pro dopravní výšku do 10 m přítok do 500 l/min | den | 10 |  | 0 |  |  |  | základní |  | 0 | 0 | 0 | 0 | 0 | 4 | K | 2 |  |  |  | ROZPOCET | 0 | 0 | 0 | 0 | 0 | 1 | 0 | 4 | 4
3 | K | 119001402 001 | Dočasné zajištění potrubí ocelového nebo litinového DN do 500 mm | m | 30 |  | 0 |  |  |  | základní |  | 0 | 0 | 0 | 0 | 0 | 4 | K | 2 |  |  |  | ROZPOCET | 0 | 0 | 0 | 0 | 0 | 1 | 0 | 4 | 6
4 | K | 119001406 001 | Dočasné zajištění potrubí z PE DN do 500 mm | m | 30 |  | 0 |  |  |  | základní |  | 0 | 0 | 0 | 0 | 0 | 4 | K | 2 |  |  |  | ROZPOCET | 0 | 0 | 0 | 0 | 0 | 1 | 0 | 4 | 8
5 | K | 119001412 001 | Dočasné zajištění potrubí betonového, ŽB nebo kameninového DN do 500 mm | m | 30 |  | 0 |  |  |  | základní |  | 0 | 0 | 0 | 0 | 0 | 4 | K | 2 |  |  |  | ROZPOCET | 0 | 0 | 0 | 0 | 0 | 1 | 0 | 4 | 10
6 | K | 119001422 001 | Dočasné zajištění kabelů a kabelových tratí z 6 volně ložených kabelů | m | 50 |  | 0 |  |  |  | základní |  | 0 | 0 | 0 | 0 | 0 | 4 | K | 2 |  |  |  | ROZPOCET | 0 | 0 | 0 | 0 | 0 | 1 | 0 | 4 | 12
7 | K | 131212712 001 | Hloubení jam v nesoudržných horninách třídy těžitelnosti I, skupiny 3 ručně | m3 | 58.156 |  | 0 |  |  |  | základní |  | 0 | 0 | 0 | 0 | 0 | 4 | K | 2 |  |  |  | ROZPOCET | 0 | 0 | 0 | 0 | 0 | 1 | 0 | 4 | 14
8 | K | 131313702 001 | Hloubení jam v nesoudržných horninách třídy těžitelnosti II, skupiny 4 ručně | m3 | 14.539 |  | 0 |  |  |  | základní |  | 0 | 0 | 0 | 0 | 0 | 4 | K | 2 |  |  |  | ROZPOCET | 0 | 0 | 0 | 0 | 0 | 1 | 0 | 4 | 16
| VV |  | " Hloubení jam pro založení schodišť - ručně - 20 % z celkového objemu " | [15 empty] | VV | 2 | 1 | True | 0 | ROZPOCET
| VV |  | " Hloubení jam pro venkovní schodiště do m. 032 " ((3,11*2,72)+(0,6*1,47*1,75)*2+(0,55*8,1))*0,2 |  | 3.2 | [13 empty] | VV | 2 | 2 | True | 0 | ROZPOCET
| VV |  | " Hloubení jam pro venkovní schodiště do m. 005 " ((5,91*4,32)+(0,6*2,41*1,85)*2+(1,45*9,7))*0,2 |  | 8.989 | [13 empty] | VV | 2 | 2 | True | 0 | ROZPOCET
| VV |  | " Hloubení jam pro venkovní schodiště do m. 152 " ((1,84*1,5)+(0,6*0,8*2,11)*2+(0,16*7,02))*0,2 |  | 1.182 | [13 empty] | VV | 2 | 2 | True | 0 | ROZPOCET
| VV |  | " Hloubení jam pro venkovní schodiště do m. 144a " ((2,07*1,8)+(0,6*0,8*1,4)*2+(0,16*2,4)*2)*0,2 |  | 1.168 | [13 empty] | VV | 2 | 2 | True | 0 | ROZPOCET
| VV |  | " V ceně zohledněno svislé přemístění zeminy, naložení výkopku, lepivost a případné urovnání dna. " | [15 empty] | VV | 2 | 1 | True | 0 | ROZPOCET
| VV |  | Součet |  | 14.539 | [13 empty] | VV | 2 | 4 | True | 1 | ROZPOCET
9 | K | 139001101 001 | Příplatek za ztížení vykopávky v blízkosti podzemního vedení | m3 | 3.635 |  | 0 |  |  |  | základní |  | 0 | 0 | 0 | 0 | 0 | 4 | K | 2 |  |  |  | ROZPOCET | 0 | 0 | 0 | 0 | 0 | 1 | 0 | 4 | 18
| VV |  | " Příplatek 5 % " (58,16+14,54)*0,05 |  | 3.635 | [13 empty] | VV | 2 | 2 | True | 0 | ROZPOCET
| VV |  | Součet |  | 3.635 | [13 empty] | VV | 2 | 4 | True | 1 | ROZPOCET
10 | K | 139711111 001 | Vykopávky v uzavřených prostorech v hornině třídy těžitelnosti I, skupiny 1 až 3 ručně | m3 | 31.614 |  | 0 |  |  |  | základní |  | 0 | 0 | 0 | 0 | 0 | 4 | K | 2 |  |  |  | ROZPOCET | 0 | 0 | 0 | 0 | 0 | 1 | 0 | 4 | 20
11 | K | 139712111 001 | Vykopávky v uzavřených prostorech v hornině třídy těžitelnosti II., skupiny 4 až 5 ručně | m3 | 10.538 |  | 0 |  |  |  | základní |  | 0 | 0 | 0 | 0 | 0 | 4 | K | 2 |  |  |  | ROZPOCET | 0 | 0 | 0 | 0 | 0 | 1 | 0 | 4 | 22
12 | K | 162211201 001 | Vodorovné přemístění do 10 m nošením výkopku z horniny třídy těžitelnosti I, skupiny 1 až 3 | m3 | 31.614 |  | 0 |  |  |  | základní |  | 0 | 0 | 0 | 0 | 0 | 4 | K | 2 |  |  |  | ROZPOCET | 0 | 0 | 0 | 0 | 0 | 1 | 0 | 4 | 24
13 | K | 162211209 001 | Příplatek k vodorovnému přemístění nošením ZKD 10 m nošení výkopku z horniny třídy těžitelnosti I, skupiny 1 až 3 | m3 | 189.66 |  | 0 |  |  |  | základní |  | 0 | 0 | 0 | 0 | 0 | 4 | K | 2 |  |  |  | ROZPOCET | 0 | 0 | 0 | 0 | 0 | 1 | 0 | 4 | 26
| VV |  | " Přesun zeminy z objektu ven - vzdálenost max. 70,0 m. " 31,61*6 |  | 189.66 | [13 empty] | VV | 2 | 2 | True | 0 | ROZPOCET
| VV |  | Součet |  | 189.66 | [13 empty] | VV | 2 | 4 | True | 1 | ROZPOCET
14 | K | 162211211 001 | Vodorovné přemístění do 10 m nošením výkopku z horniny třídy těžitelnosti II, skupiny 4 a 5 | m3 | 10.538 |  | 0 |  |  |  | základní |  | 0 | 0 | 0 | 0 | 0 | 4 | K | 2 |  |  |  | ROZPOCET | 0 | 0 | 0 | 0 | 0 | 1 | 0 | 4 | 28
15 | K | 162211219 001 | Příplatek k vodorovnému přemístění nošením ZKD 10 m nošení výkopku z horniny třídy těžitelnosti II | m3 | 63.24 |  | 0 |  |  |  | základní |  | 0 | 0 | 0 | 0 | 0 | 4 | K | 2 |  |  |  | ROZPOCET | 0 | 0 | 0 | 0 | 0 | 1 | 0 | 4 | 30
| VV |  | skupiny 4 a 5 | [15 empty] | VV | 2 | 1 | True | 0 | ROZPOCET
| VV |  | " Přesun zeminy z objektu ven - vzdálenost max. 70,0 m. " 10,54*6 |  | 63.24 | [13 empty] | VV | 2 | 2 | True | 0 | ROZPOCET
| VV |  | Součet |  | 63.24 | [13 empty] | VV | 2 | 4 | True | 1 | ROZPOCET
16 | K | 162306111 001 | Vodorovné přemístění do 500 m bez naložení výkopku ze zemin schopných zúrodnění | m3 | 114.85 |  | 0 |  |  |  | základní |  | 0 | 0 | 0 | 0 | 0 | 4 | K | 2 |  |  |  | ROZPOCET | 0 | 0 | 0 | 0 | 0 | 1 | 0 | 4 | 32
| VV |  | " Uložení zeminy na mezideponii " | [15 empty] | VV | 2 | 1 | True | 0 | ROZPOCET
| VV |  | " Zemina z hloubení podlah pro vestavbu " 31,61+10,54 |  | 42.15 | [13 empty] | VV | 2 | 2 | True | 0 | ROZPOCET
| VV |  | " Zemina z hloubení rýh okolo bojektu pro založení venkovních schodišť " 58,16+14,54 |  | 72.7 | [13 empty] | VV | 2 | 2 | True | 0 | ROZPOCET
| VV |  | Součet |  | 114.85 | [13 empty] | VV | 2 | 4 | True | 1 | ROZPOCET
17 | K | 167111101 RTO 001 | Nakládání výkopku z hornin třídy těžitelnosti I, skupiny 1 až 3 ručně | m3 | 31.61 |  | 0 |  |  |  | základní |  | 0 | 0 | 0 | 0 | 0 | 4 | K | 2 |  |  |  | ROZPOCET | 0 | 0 | 0 | 0 | 0 | 1 | 0 | 4 | 34
| VV |  | " Naložení zeminy z hloubení uvnitř objektu. " 31,61 |  | 31.61 | [13 empty] | VV | 2 | 2 | True | 0 | ROZPOCET
| VV |  | Součet |  | 31.61 | [13 empty] | VV | 2 | 4 | True | 1 | ROZPOCET
18 | K | 167111102 RTO 001 | Nakládání výkopku z hornin třídy těžitelnosti II, skupiny 4 a 5 ručně | m3 | 10.54 |  | 0 |  |  |  | základní |  | 0 | 0 | 0 | 0 | 0 | 4 | K | 2 |  |  |  | ROZPOCET | 0 | 0 | 0 | 0 | 0 | 1 | 0 | 4 | 36
| VV |  | " Naložení zeminy z hloubení uvnitř objektu. " 10,54 |  | 10.54 | [13 empty] | VV | 2 | 2 | True | 0 | ROZPOCET
| VV |  | Součet |  | 10.54 | [13 empty] | VV | 2 | 4 | True | 1 | ROZPOCET
19 | K | 171251201 001 | Uložení sypaniny na skládky nebo meziskládky | m3 | 114.85 |  | 0 |  |  |  | základní |  | 0 | 0 | 0 | 0 | 0 | 4 | K | 2 |  |  |  | ROZPOCET | 0 | 0 | 0 | 0 | 0 | 1 | 0 | 4 | 38
| VV |  | " Uložení zeminy z výkopů na meziskládku. " (31,61+10,54)+(58,16+14,54) |  | 114.85 | [13 empty] | VV | 2 | 2 | True | 0 | ROZPOCET
| VV |  | Součet |  | 114.85 | [13 empty] | VV | 2 | 4 | True | 1 | ROZPOCET
20 | K | 174151101 001 | Zásyp jam, šachet rýh nebo kolem objektů sypaninou se zhutněním | m3 | 172.158 |  | 0 |  |  |  | základní |  | 0 | 0 | 0 | 0 | 0 | 4 | K | 2 |  |  |  | ROZPOCET | 0 | 0 | 0 | 0 | 0 | 1 | 0 | 4 | 40
| VV |  | " Zpětný zásyp vhodnou sypaninou pro schodiště - 50 % zemina " | [15 empty] | VV | 2 | 1 | True | 0 | ROZPOCET
| VV |  | " Zásyp pro venkovní schodiště do m. 032 " (7,55+4,76+0,55)*0,5 |  | 6.43 | [13 empty] | VV | 2 | 2 | True | 0 | ROZPOCET
| VV |  | " Zásyp pro venkovní schodiště do m. 005 " (19,42+14,13+1,12)*0,5 |  | 17.335 | [13 empty] | VV | 2 | 2 | True | 0 | ROZPOCET
| VV |  | " Zásyp pro venkovní schodiště do m. 152 " (3,17+1,36)*0,5 |  | 2.265 | [13 empty] | VV | 2 | 2 | True | 0 | ROZPOCET
| VV |  | " Zásyp pro venkovní schodiště do m. 144a " (5,838-0,96)*0,5 |  | 2.439 | [13 empty] | VV | 2 | 2 | True | 0 | ROZPOCET
| VV |  | " Zpětný zásyp vhodnou sypaninou pro schodiště - 50 % štěrk " | [15 empty] | VV | 2 | 1 | True | 0 | ROZPOCET
| VV |  | " Zásyp pro venkovní schodiště do m. 032 " (7,55+4,76+0,55)*0,5 |  | 6.43 | [13 empty] | VV | 2 | 2 | True | 0 | ROZPOCET
| VV |  | " Zásyp pro venkovní schodiště do m. 005 " (19,42+14,13+1,12)*0,5 |  | 17.335 | [13 empty] | VV | 2 | 2 | True | 0 | ROZPOCET
| VV |  | " Zásyp pro venkovní schodiště do m. 152 " (3,17+1,36)*0,5 |  | 2.265 | [13 empty] | VV | 2 | 2 | True | 0 | ROZPOCET
| VV |  | " Zásyp pro venkovní schodiště do m. 144a " (5,838-0,96)*0,5 |  | 2.439 | [13 empty] | VV | 2 | 2 | True | 0 | ROZPOCET
| VV |  | " Zásyp pod podélnou vstupní rampou zeminou - uvažován dovoz " 5,6*4,4+12,1*3,4 |  | 65.78 | [13 empty] | VV | 2 | 2 | True | 0 | ROZPOCET
| VV |  | " Zásyp za bouraný betonový povrch u objektu - uvažován dovoz " 82,4*(0,3+0,3) |  | 49.44 | [13 empty] | VV | 2 | 2 | True | 0 | ROZPOCET
| VV |  | Součet |  | 172.158 | [13 empty] | VV | 2 | 4 | True | 1 | ROZPOCET
21 | K | 58343930 583 | kamenivo drcené hrubé frakce 16-32 | t | 56.96 |  | 0 |  |  |  | základní |  | 0 | 0 | 0 | 0 | 0 | 4 | K | 2 |  |  |  | ROZPOCET | 0 | 0 | 0 | 0 | 0 | 1 | 0 | 4 | 42
| VV |  | " Zásyp pro venkovní schodiště - štěrk " (6,43+17,34+2,27+2,44)*2,0 |  | 56.96 | [13 empty] | VV | 2 | 2 | True | 0 | ROZPOCET
| VV |  | Součet |  | 56.96 | [13 empty] | VV | 2 | 4 | True | 1 | ROZPOCET
22 | K | 10364100 103 | zemina pro terénní úpravy - tříděná | t | 195.874 |  | 0 |  |  |  | základní |  | 0 | 0 | 0 | 0 | 0 | 4 | K | 2 |  |  |  | ROZPOCET | 0 | 0 | 0 | 0 | 0 | 1 | 0 | 4 | 44
| VV |  | " Zásyp pod podélnou rampou " (65,78)*1,7 |  | 111.826 | [13 empty] | VV | 2 | 2 | True | 0 | ROZPOCET
| VV |  | " Zásyp za vybouraný betonový povrch u objektu " (49,44)*1,7 |  | 84.048 | [13 empty] | VV | 2 | 2 | True | 0 | ROZPOCET
| VV |  | Součet |  | 195.874 | [13 empty] | VV | 2 | 4 | True | 1 | ROZPOCET
23 | K | 174151102 001 | Zásyp v uzavřených prostorech sypaninou se zhutněním | m3 | 31.96 |  | 0 |  |  |  | základní |  | 0 | 0 | 0 | 0 | 0 | 4 | K | 2 |  |  |  | ROZPOCET | 0 | 0 | 0 | 0 | 0 | 1 | 0 | 4 | 46
| VV |  | " Zpětný zásyp vhodnou zeminou pro schodiště - 100 % štěrkopísek " | [15 empty] | VV | 2 | 1 | True | 0 | ROZPOCET
| VV |  | " Zásyp u rozdílných výškových úrovní podlah " (3,82+2,65)*1,0 |  | 6.47 | [13 empty] | VV | 2 | 2 | True | 0 | ROZPOCET
| VV |  | " Zásyp pro vnitřní schodiště a výtahovou šachtu " (25,49)*1,0 |  | 25.49 | [13 empty] | VV | 2 | 2 | True | 0 | ROZPOCET
| VV |  | Součet |  | 31.96 | [13 empty] | VV | 2 | 4 | True | 1 | ROZPOCET
24 | K | 58337344 583 | štěrkopísek frakce 0/32 | t | 63.92 |  | 0 |  |  |  | základní |  | 0 | 0 | 0 | 0 | 0 | 4 | K | 2 |  |  |  | ROZPOCET | 0 | 0 | 0 | 0 | 0 | 1 | 0 | 4 | 48
| VV |  | " Zásyp pro vnitřní schodiště a výtahovou šachtu - štěrkopísek " (6,47+25,49)*2,0 |  | 63.92 | [13 empty] | VV | 2 | 2 | True | 0 | ROZPOCET
| VV |  | Součet |  | 63.92 | [13 empty] | VV | 2 | 4 | True | 1 | ROZPOCET
25 | K | 181999901 SPC 001 | Náklady spojené s dovozem zeminy z meziskládky pro zpětné použití | m3 | 28.48 |  | 0 |  |  |  | základní |  | 0 | 0 | 0 | 0 | 0 | 4 | K | 2 |  |  |  | ROZPOCET | 0 | 0 | 0 | 0 | 0 | 1 | 0 | 4 | 50
26 | K | 181999902 SPC 001 | Náklady spojené s odvozem a uložením sypaniny / výkopku / navážky na skládku - do 12 km | m3 | 148.13 |  | 0 |  |  |  | základní |  | 0 | 0 | 0 | 0 | 0 | 4 | K | 2 |  |  |  | ROZPOCET | 0 | 0 | 0 | 0 | 0 | 1 | 0 | 4 | 52
| D | 2 | Zakládání |  |  |  | 0 | [5 empty] | 0 |  | 0 |  | 0 | 1 | D | 1 |  |  |  | ROZPOCET | [6 empty] | 0
27 | K | 225211114 002 | Vrty maloprofilové jádrové D do 93 mm úklon do 45° hl do 25 m hor. III a IV | m | 39 |  | 0 |  |  |  | základní |  | 0 | 0 | 0 | 0 | 0 | 4 | K | 2 |  |  |  | ROZPOCET | 0 | 0 | 0 | 0 | 0 | 1 | 0 | 4 | 54
| VV |  | " Vrty pro tryskovou injektáž - uvažováno 50 % z délky " | [15 empty] | VV | 2 | 1 | True | 0 | ROZPOCET
| VV |  | " Vrty pro tryskovou injektáž u výtahové šachty - TI 1 " ((7,0)*4)*0,5 |  | 14 | [13 empty] | VV | 2 | 2 | True | 0 | ROZPOCET
| VV |  | " Vrty pro tryskovou injektáž pod základové pásy nové - TI 2 " ((5,0)*5)*0,5 |  | 12.5 | [13 empty] | VV | 2 | 2 | True | 0 | ROZPOCET
| VV |  | " Vrty pro tryskovou injektáž pod základové pásy stávající - TI 2 " ((5,0)*5)*0,5 |  | 12.5 | [13 empty] | VV | 2 | 2 | True | 0 | ROZPOCET
| VV |  | Součet |  | 39 | [13 empty] | VV | 2 | 4 | True | 1 | ROZPOCET
28 | K | 225211116 002 | Vrty maloprofilové jádrové D do 93 mm úklon do 45° hl do 25 m hor. V a VI | m | 39 |  | 0 |  |  |  | základní |  | 0 | 0 | 0 | 0 | 0 | 4 | K | 2 |  |  |  | ROZPOCET | 0 | 0 | 0 | 0 | 0 | 1 | 0 | 4 | 56
| VV |  | " Vrty pro tryskovou injektáž - uvažováno 50 % z délky " | [15 empty] | VV | 2 | 1 | True | 0 | ROZPOCET
| VV |  | " Vrty pro tryskovou injektáž u výtahové šachty - TI 1 " ((7,0)*4)*0,5 |  | 14 | [13 empty] | VV | 2 | 2 | True | 0 | ROZPOCET
| VV |  | " Vrty pro tryskovou injektáž pod základové pásy nové - TI 2 " ((5,0)*5)*0,5 |  | 12.5 | [13 empty] | VV | 2 | 2 | True | 0 | ROZPOCET
| VV |  | " Vrty pro tryskovou injektáž pod základové pásy stávající - TI 2 " ((5,0)*5)*0,5 |  | 12.5 | [13 empty] | VV | 2 | 2 | True | 0 | ROZPOCET
| VV |  | Součet |  | 39 | [13 empty] | VV | 2 | 4 | True | 1 | ROZPOCET
29 | K | 239111113 002 | Odbourání vrchní části znehodnocené výplně pilot D piloty do 1250 mm | m | 1.8 |  | 0 |  |  |  | základní |  | 0 | 0 | 0 | 0 | 0 | 4 | K | 2 |  |  |  | ROZPOCET | 0 | 0 | 0 | 0 | 0 | 1 | 0 | 4 | 58
| VV |  | "Odbourání vrchní části tryskové injektáže - zajištění rovného povrchu pro betonáž nových konstrukcí" | [15 empty] | VV | 2 | 1 | True | 0 | ROZPOCET
| VV |  | "pilíře T1 + část T2 " (4+5)*0,2 |  | 1.8 | [13 empty] | VV | 2 | 2 | True | 0 | ROZPOCET
| VV |  | Součet |  | 1.8 | [13 empty] | VV | 2 | 4 | True | 1 | ROZPOCET
30 | K | 271572211 011 | Podsyp pod základové konstrukce se zhutněním z netříděného štěrkopísku | m3 | 304.086 |  | 0 |  |  |  | základní |  | 0 | 0 | 0 | 0 | 0 | 4 | K | 2 |  |  |  | ROZPOCET | 0 | 0 | 0 | 0 | 0 | 1 | 0 | 4 | 60
31 | K | 273321411 011 | Základové desky ze ŽB bez zvýšených nároků na prostředí tř. C 20/25 | m3 | 1.528 |  | 0 |  |  |  | základní |  | 0 | 0 | 0 | 0 | 0 | 4 | K | 2 |  |  |  | ROZPOCET | 0 | 0 | 0 | 0 | 0 | 1 | 0 | 4 | 62
| VV |  | " Beton C 20/25 - XC1 " | [15 empty] | VV | 2 | 1 | True | 0 | ROZPOCET
| VV |  | " Základové desky pod zařízení v m. KL 014 - tl. 150 mm " ((2,75*1,15*0,15)*1)*1,05 |  | 0.498 | [13 empty] | VV | 2 | 2 | True | 0 | ROZPOCET
| VV |  | " Základové desky pod zařízení v m. KL 014 - tl. 150 mm " ((4,99*0,15)*1)*1,05 |  | 0.786 | [13 empty] | VV | 2 | 2 | True | 0 | ROZPOCET
| VV |  | " Základové desky pod zařízení v m. KL 014 - tl. 150 mm " ((1,55*0,15)*1)*1,05 |  | 0.244 | [13 empty] | VV | 2 | 2 | True | 0 | ROZPOCET
| VV |  | " Cena zahrnuje veškeré systémové prvky (těsnící profily, bobtnající pásy " | [15 empty] | VV | 2 | 1 | True | 0 | ROZPOCET
| VV |  | " pohledové lišty, dilatační krycí lišty apod.)." | [15 empty] | VV | 2 | 1 | True | 0 | ROZPOCET
| VV |  | Součet |  | 1.528 | [13 empty] | VV | 2 | 4 | True | 1 | ROZPOCET
32 | K | 273322511 011 | Základové desky ze ŽB se zvýšenými nároky na prostředí tř. C 25/30 | m3 | 233.126 |  | 0 |  |  |  | základní |  | 0 | 0 | 0 | 0 | 0 | 4 | K | 2 |  |  |  | ROZPOCET | 0 | 0 | 0 | 0 | 0 | 1 | 0 | 4 | 64
33 | K | 273322511 RTO 011 | Základové desky ze ŽB pohledového se zvýšenými nároky na prostředí tř. C 25/30 | m3 | 1.804 |  | 0 |  |  |  | základní |  | 0 | 0 | 0 | 0 | 0 | 4 | K | 2 |  |  |  | ROZPOCET | 0 | 0 | 0 | 0 | 0 | 1 | 0 | 4 | 66
| VV |  | " Beton C 25/30 - XC4, XA1-Cl 0,20 - Dmax 22 - S3. Viditelné části v pohledové kvalitě PB2. " | [15 empty] | VV | 2 | 1 | True | 0 | ROZPOCET
| VV |  | " Deska venkovního schodiště do m. 032 " (0,2*1,22*2,72)*1,05 |  | 0.697 | [13 empty] | VV | 2 | 2 | True | 0 | ROZPOCET
| VV |  | " Deska venkovního schodiště do m. 005 " (0,2*1,22*4,32)*1,05 |  | 1.107 | [13 empty] | VV | 2 | 2 | True | 0 | ROZPOCET
| VV |  | " Cena zahrnuje veškeré systémové prvky (těsnící profily, bobtnající pásy, pohledové lišty). " | [15 empty] | VV | 2 | 1 | True | 0 | ROZPOCET
| VV |  | "dilatační krycí lišty apod." | [15 empty] | VV | 2 | 1 | True | 0 | ROZPOCET
| VV |  | Součet |  | 1.804 | [13 empty] | VV | 2 | 4 | True | 1 | ROZPOCET
34 | K | 273351121 011 | Zřízení bednění stěn základových desek | m2 | 18.045 |  | 0 |  |  |  | základní |  | 0 | 0 | 0 | 0 | 0 | 4 | K | 2 |  |  |  | ROZPOCET | 0 | 0 | 0 | 0 | 0 | 1 | 0 | 4 | 68
35 | K | 273351122 011 | Odstranění bednění stěn základových desek | m2 | 18.045 |  | 0 |  |  |  | základní |  | 0 | 0 | 0 | 0 | 0 | 4 | K | 2 |  |  |  | ROZPOCET | 0 | 0 | 0 | 0 | 0 | 1 | 0 | 4 | 70
36 | K | 273361821 011 | Výztuž základových desek betonářskou ocelí 10 505 (R) | t | 14.459 |  | 0 |  |  |  | základní |  | 0 | 0 | 0 | 0 | 0 | 4 | K | 2 |  |  |  | ROZPOCET | 0 | 0 | 0 | 0 | 0 | 1 | 0 | 4 | 72
| VV |  | " Výztuž desek venkovních schodišť - 120 kg/m3, hmotnost výztuže včetně ztratného a provaření výztuže. " | [15 empty] | VV | 2 | 1 | True | 0 | ROZPOCET
| VV |  | ((1,8)/1,05)*0,120 |  | 0.206 | [13 empty] | VV | 2 | 2 | True | 0 | ROZPOCET
| VV |  | " Výztuž desek objektu - 60 kg/m3, hmotnost výztuže včetně ztratného a provaření výztuže. " | [15 empty] | VV | 2 | 1 | True | 0 | ROZPOCET
| VV |  | ((1,53+244,12)/1,05)*0,06 |  | 14.037 | [13 empty] | VV | 2 | 2 | True | 0 | ROZPOCET
| VV |  | " Výztuž deseky dojezdu výtahu - 60 kg/m3, hmotnost výztuže včetně ztratného a provaření výztuže. " | [15 empty] | VV | 2 | 1 | True | 0 | ROZPOCET
| VV |  | ((3,78)/1,05)*0,06 |  | 0.216 | [13 empty] | VV | 2 | 2 | True | 0 | ROZPOCET
| VV |  | Součet |  | 14.459 | [13 empty] | VV | 2 | 4 | True | 1 | ROZPOCET
37 | K | 274313811 011 | Základové pásy z betonu tř. C 25/30 | m3 | 5.313 |  | 0 |  |  |  | základní |  | 0 | 0 | 0 | 0 | 0 | 4 | K | 2 |  |  |  | ROZPOCET | 0 | 0 | 0 | 0 | 0 | 1 | 0 | 4 | 74
| VV |  | " Beton C 25/30 - XC2, XA1-Cl 0,20 - Dmax 22 - S3. " | [15 empty] | VV | 2 | 1 | True | 0 | ROZPOCET
| VV |  | " Základové pasy pro schodiště do m. 032 " (0,202+0,436+0,436+0,094)*1,05 |  | 1.226 | [13 empty] | VV | 2 | 2 | True | 0 | ROZPOCET
| VV |  | " Základové pasy pro schodiště do m. 005 " (0,13+0,184+0,741+0,721)*1,05 |  | 1.865 | [13 empty] | VV | 2 | 2 | True | 0 | ROZPOCET
| VV |  | " Základové pasy pro schodiště do m. 152 " (0,288+0,362+0,216+0,29)*1,05 |  | 1.214 | [13 empty] | VV | 2 | 2 | True | 0 | ROZPOCET
| VV |  | " Základové pasy pro schodiště do m. 144 " (0,8*0,3*(1,8+1,8+0,2+0,2))*1,05 |  | 1.008 | [13 empty] | VV | 2 | 2 | True | 0 | ROZPOCET
| VV |  | " Cena zahrnuje veškeré systémové prvky ( těsnící profily, bobtnající pásy, pohledové lišty)" | [15 empty] | VV | 2 | 1 | True | 0 | ROZPOCET
| VV |  | "(dilatační krycí lišty apod.)" | [15 empty] | VV | 2 | 1 | True | 0 | ROZPOCET
| VV |  | Součet |  | 5.313 | [13 empty] | VV | 2 | 4 | True | 1 | ROZPOCET
38 | K | 274322511 011 | Základové pasy ze ŽB se zvýšenými nároky na prostředí tř. C 25/30 | m3 | 8.156 |  | 0 |  |  |  | základní |  | 0 | 0 | 0 | 0 | 0 | 4 | K | 2 |  |  |  | ROZPOCET | 0 | 0 | 0 | 0 | 0 | 1 | 0 | 4 | 76
| VV |  | " Beton C 25/30 - XC2, XA1-Cl 0,20 - Dmax 22 - S3. " | [15 empty] | VV | 2 | 1 | True | 0 | ROZPOCET
| VV |  | " Základové pasy pro výtahovou šachtu. " (0,798+0,798+0,656+0,827)*1,05 |  | 3.233 | [13 empty] | VV | 2 | 2 | True | 0 | ROZPOCET
| VV |  | " Základové pasy pro přístavby " (2,122+1,054+0,508)*1,05 |  | 3.868 | [13 empty] | VV | 2 | 2 | True | 0 | ROZPOCET
| VV |  | " Základové pasy v místě rozdílných výškových úrovní " (0,507+0,498)*1,05 |  | 1.055 | [13 empty] | VV | 2 | 2 | True | 0 | ROZPOCET
| VV |  | " Cena zahrnuje veškeré systémové prvky ( těsnící profily, bobtnající pásy, pohledové lišty)" | [15 empty] | VV | 2 | 1 | True | 0 | ROZPOCET
| VV |  | "(dilatační krycí lišty apod.)" | [15 empty] | VV | 2 | 1 | True | 0 | ROZPOCET
| VV |  | Součet |  | 8.156 | [13 empty] | VV | 2 | 4 | True | 1 | ROZPOCET
39 | K | 274351121 011 | Zřízení bednění základových pasů rovného | m2 | 71.163 |  | 0 |  |  |  | základní |  | 0 | 0 | 0 | 0 | 0 | 4 | K | 2 |  |  |  | ROZPOCET | 0 | 0 | 0 | 0 | 0 | 1 | 0 | 4 | 78
| VV |  | " Bednění základových pasů pro výtahovou šachtu " (4,37+5,32+5,32+5,51) |  | 20.52 | [13 empty] | VV | 2 | 2 | True | 0 | ROZPOCET
| VV |  | " Bednění základových pasů pro přístavby " (3,01+6,062+0,827) |  | 9.899 | [13 empty] | VV | 2 | 2 | True | 0 | ROZPOCET
| VV |  | " Bednění základových pasů pro schodiště do m. 032 " (0,624+1,344+2,904+2,904) |  | 7.776 | [13 empty] | VV | 2 | 2 | True | 0 | ROZPOCET
| VV |  | " Bednění základových pasů pro schodiště do m. 005 " (0,804+1,164+4,824+5,064) |  | 11.856 | [13 empty] | VV | 2 | 2 | True | 0 | ROZPOCET
| VV |  | " Bednění základových pasů pro schodiště do m. 152 " (1,44+1,92+1,936+2,416) |  | 7.712 | [13 empty] | VV | 2 | 2 | True | 0 | ROZPOCET
| VV |  | " Bednění základových pasů pro schodiště do m. 144a " (0,8*(2,8+5,2)) |  | 6.4 | [13 empty] | VV | 2 | 2 | True | 0 | ROZPOCET
| VV |  | " Bednění základových pasů v místě rozdílných výškových úrovní " (3,47+3,53) |  | 7 | [13 empty] | VV | 2 | 2 | True | 0 | ROZPOCET
| VV |  | Součet |  | 71.163 | [13 empty] | VV | 2 | 4 | True | 1 | ROZPOCET
40 | K | 274351122 011 | Odstranění bednění základových pasů rovného | m2 | 71.163 |  | 0 |  |  |  | základní |  | 0 | 0 | 0 | 0 | 0 | 4 | K | 2 |  |  |  | ROZPOCET | 0 | 0 | 0 | 0 | 0 | 1 | 0 | 4 | 80
41 | K | 274361821 011 | Výztuž základových pasů betonářskou ocelí 10 505 (R) | t | 0.622 |  | 0 |  |  |  | základní |  | 0 | 0 | 0 | 0 | 0 | 4 | K | 2 |  |  |  | ROZPOCET | 0 | 0 | 0 | 0 | 0 | 1 | 0 | 4 | 82
| VV |  | " Výztuž základových pasů objektu - 80 kg/m3, hmotnost výztuže včetně ztratného. " | [15 empty] | VV | 2 | 1 | True | 0 | ROZPOCET
| VV |  | ((3,23+3,87+1,06)/1,05)*0,08 |  | 0.622 | [13 empty] | VV | 2 | 2 | True | 0 | ROZPOCET
| VV |  | Součet |  | 0.622 | [13 empty] | VV | 2 | 4 | True | 1 | ROZPOCET
42 | K | 274361901 SPC 011 | D+M Vložení výztuže z KARI sítě do osy základových pásů pro venkovních schodiště - Specifikace dle PD | kus | 4 |  | 0 |  |  |  | základní |  | 0 | 0 | 0 | 0 | 0 | 4 | K | 2 |  |  |  | ROZPOCET | 0 | 0 | 0 | 0 | 0 | 1 | 0 | 4 | 84
| VV |  | " Výztuž z KARI sítě pro základové pásy v osách jejich tloušťky. Síť Ø6/150 - Ø6/150 se zatažením min " | [15 empty] | VV | 2 | 1 | True | 0 | ROZPOCET
| VV |  | " 150 mm do bloku schodiště / desky. " | [15 empty] | VV | 2 | 1 | True | 0 | ROZPOCET
| VV |  | " KARI síť pro pásy schodiště do m. 152 " 2,00 |  | 2 | [13 empty] | VV | 2 | 2 | True | 0 | ROZPOCET
| VV |  | " KARI síť pro pásy schodiště do m. 144a " 2,00 |  | 2 | [13 empty] | VV | 2 | 2 | True | 0 | ROZPOCET
| VV |  | " V ceně přesun hmot a další veškerý případný materál pro provedení, uchycení. " | [15 empty] | VV | 2 | 1 | True | 0 | ROZPOCET
| VV |  | Součet |  | 4 | [13 empty] | VV | 2 | 4 | True | 1 | ROZPOCET
43 | K | 279113154 011 | Základová zeď tl do 300 mm z tvárnic ztraceného bednění včetně výplně z betonu tř. C 25/30 | m2 | 5.533 |  | 0 |  |  |  | základní |  | 0 | 0 | 0 | 0 | 0 | 4 | K | 2 |  |  |  | ROZPOCET | 0 | 0 | 0 | 0 | 0 | 1 | 0 | 4 | 86
| VV |  | " Tvarovky v místě rozdílných výškových úrovní podlah." (5,03)*1,1 |  | 5.533 | [13 empty] | VV | 2 | 2 | True | 0 | ROZPOCET
| VV |  | Součet |  | 5.533 | [13 empty] | VV | 2 | 4 | True | 1 | ROZPOCET
44 | K | 279361821 011 | Výztuž základových zdí nosných betonářskou ocelí 10 505 (R) | t | 0.023 |  | 0 |  |  |  | základní |  | 0 | 0 | 0 | 0 | 0 | 4 | K | 2 |  |  |  | ROZPOCET | 0 | 0 | 0 | 0 | 0 | 1 | 0 | 4 | 88
| VV |  | " Výztuž základových pasů z tvarovek přístřešku pro lodě 15 kg/m3, hmotnost výztuže včetně ztratného. " | [15 empty] | VV | 2 | 1 | True | 0 | ROZPOCET
| VV |  | (5,03*0,3)*0,015 |  | 0.023 | [13 empty] | VV | 2 | 2 | True | 0 | ROZPOCET
| VV |  | Součet |  | 0.023 | [13 empty] | VV | 2 | 4 | True | 1 | ROZPOCET
45 | K | 279999901 SPC 011 | D+M Zajištění napojení nových základů na stávající pomocí trnů a vysokopevnostního lepidla - Specifikace dle PD | kus | 3 |  | 0 |  |  |  | základní |  | 0 | 0 | 0 | 0 | 0 | 4 | K | 2 |  |  |  | ROZPOCET | 0 | 0 | 0 | 0 | 0 | 1 | 0 | 4 | 90
46 | K | 282606011 RTO 002 | D+M Trysková injektáž sloupy D do 1000 mm standardní podmínky - Specifikace dle PD | m | 78 |  | 0 |  |  |  | základní |  | 0 | 0 | 0 | 0 | 0 | 4 | K | 2 |  |  |  | ROZPOCET | 0 | 0 | 0 | 0 | 0 | 1 | 0 | 4 | 92
| VV |  | " Trysková injektáž. Pevnost pilířů v prostém tlaku min. 5,0 MPa, D=1000 mm. " | [15 empty] | VV | 2 | 1 | True | 0 | ROZPOCET
| VV |  | " Vrty pro tryskovou injektáž u výtahové šachty - TI 1 " ((7,0)*4) |  | 28 | [13 empty] | VV | 2 | 2 | True | 0 | ROZPOCET
| VV |  | " Vrty pro tryskovou injektáž pod základové pásy nové - TI 2 " ((5,0)*5) |  | 25 | [13 empty] | VV | 2 | 2 | True | 0 | ROZPOCET
| VV |  | " Vrty pro tryskovou injektáž pod základové pásy stávající - TI 2 " ((5,0)*5) |  | 25 | [13 empty] | VV | 2 | 2 | True | 0 | ROZPOCET
| VV |  | " V ceně: provedení injektáže, dodání injekčních směsí, odzkoušení pevnosti apod. " | [15 empty] | VV | 2 | 1 | True | 0 | ROZPOCET
| VV |  | Součet |  | 78 | [13 empty] | VV | 2 | 4 | True | 1 | ROZPOCET
47 | K | 285999901 SPC 011 | Zajištění únosné pracovní plošiny pro stroj tryskové injektáže vč. pozdějšího odstranění - Specifikace dle PD | m2 | 51.59 |  | 0 |  |  |  | základní |  | 0 | 0 | 0 | 0 | 0 | 4 | K | 2 |  |  |  | ROZPOCET | 0 | 0 | 0 | 0 | 0 | 1 | 0 | 4 | 94
| VV |  | " Příprava pláně pro stroj - zajištění únosnosti podloží pro pojezd stroje pro tryskovou injektáž | [15 empty] | VV | 2 | 1 | True | 0 | ROZPOCET
| VV |  | " (kamenivem, recyklátem, apod.). " 6,7*7,7 |  | 51.59 | [13 empty] | VV | 2 | 2 | True | 0 | ROZPOCET
| VV |  | " V ceně dodávka materiálu, rozprostření a jeho pozdější odstranění, přesun hmot. " | [15 empty] | VV | 2 | 1 | True | 0 | ROZPOCET
| VV |  | Součet |  | 51.59 | [13 empty] | VV | 2 | 4 | True | 1 | ROZPOCET
48 | K | 291999901 SPC 011 | D+M Sanace základových konstrukcí - Specifikace dle PD | m2 | 520 |  | 0 |  |  |  | základní |  | 0 | 0 | 0 | 0 | 0 | 4 | K | 2 |  |  |  | ROZPOCET | 0 | 0 | 0 | 0 | 0 | 1 | 0 | 4 | 96
| VV |  | " Ověření a kontrola stavu odkrytých základových konstrukcí, očištění, lokální přezdívání, doplnění " | [15 empty] | VV | 2 | 1 | True | 0 | ROZPOCET
| VV |  | " kusových částí kamenné nebo smíšené konstrukce stávajících základů apod. " | [15 empty] | VV | 2 | 1 | True | 0 | ROZPOCET
| VV |  | " V ceně dodávka materiálu, přesun hmot. " | [15 empty] | VV | 2 | 1 | True | 0 | ROZPOCET
| VV |  | 650,0*1,0*2*0,40 |  | 520 | [13 empty] | VV | 2 | 2 | True | 0 | ROZPOCET
| VV |  | Součet |  | 520 | [13 empty] | VV | 2 | 4 | True | 1 | ROZPOCET
| D | 3 | Svislé a kompletní konstrukce |  |  |  | 0 | [5 empty] | 0 |  | 0 |  | 0 | 1 | D | 1 |  |  |  | ROZPOCET | [6 empty] | 0
49 | K | 310239411 011 | Zazdívka otvorů pl do 4 m2 ve zdivu nadzákladovém cihlami pálenými na MC | m3 | 11.565 |  | 0 |  |  |  | základní |  | 0 | 0 | 0 | 0 | 0 | 4 | K | 2 |  |  |  | ROZPOCET | 0 | 0 | 0 | 0 | 0 | 1 | 0 | 4 | 98
50 | K | 310239901 SPC 011 | Zazdívka větracích průduchů - Specifikace dle PD | sada | 1 |  | 0 |  |  |  | základní |  | 0 | 0 | 0 | 0 | 0 | 4 | K | 2 |  |  |  | ROZPOCET | 0 | 0 | 0 | 0 | 0 | 1 | 0 | 4 | 100
51 | K | 311270521 011 | Zdivo z vápenopískových přesných plných tvárnic 8DF do P15 tl 240 mm | m2 | 138.135 |  | 0 |  |  |  | základní |  | 0 | 0 | 0 | 0 | 0 | 4 | K | 2 |  |  |  | ROZPOCET | 0 | 0 | 0 | 0 | 0 | 1 | 0 | 4 | 102
52 | K | 311270731 011 | Zdivo z přesných vápenopískových plných tvárnic 10DF do P15 tl 300 mm | m2 | 125.585 |  | 0 |  |  |  | základní |  | 0 | 0 | 0 | 0 | 0 | 4 | K | 2 |  |  |  | ROZPOCET | 0 | 0 | 0 | 0 | 0 | 1 | 0 | 4 | 104
| VV |  | " Zdivo z vápenopískových cihel - 1. PP " (47,567)*1,3 |  | 61.837 | [13 empty] | VV | 2 | 2 | True | 0 | ROZPOCET
| VV |  | " Zdivo z vápenopískových cihel - 1. NP " (49,037)*1,3 |  | 63.748 | [13 empty] | VV | 2 | 2 | True | 0 | ROZPOCET
| VV |  | Součet |  | 125.585 | [13 empty] | VV | 2 | 4 | True | 1 | ROZPOCET
53 | K | 311272031 011 | Zdivo z pórobetonových tvárnic hladkých přes P2 do P4 přes 450 do 600 kg/m3 na tenkovrstvou maltu tl 200 mm | m2 | 26.911 |  | 0 |  |  |  | základní |  | 0 | 0 | 0 | 0 | 0 | 4 | K | 2 |  |  |  | ROZPOCET | 0 | 0 | 0 | 0 | 0 | 1 | 0 | 4 | 106
54 | K | 311272131 011 | Zdivo z pórobetonových tvárnic hladkých přes P2 do P4 přes 450 do 600 kg/m3 na tenkovrstvou maltu tl 250 mm | m2 | 28.965 |  | 0 |  |  |  | základní |  | 0 | 0 | 0 | 0 | 0 | 4 | K | 2 |  |  |  | ROZPOCET | 0 | 0 | 0 | 0 | 0 | 1 | 0 | 4 | 108
| VV |  | " Zdivo v 4. NP " (22,281)*1,3 |  | 28.965 | [13 empty] | VV | 2 | 2 | True | 0 | ROZPOCET
| VV |  | Součet |  | 28.965 | [13 empty] | VV | 2 | 4 | True | 1 | ROZPOCET
53 | K | 311272231 011 | Zdivo z pórobetonových tvárnic hladkých přes P2 do P4 přes 450 do 600 kg/m3 na tenkovrstvou maltu tl 300 mm | m2 | 442.322 |  | 0 |  |  |  | základní |  | 0 | 0 | 0 | 0 | 0 | 4 | K | 2 |  |  |  | ROZPOCET | 0 | 0 | 0 | 0 | 0 | 1 | 0 | 4 | 110
56 | K | 311272331 011 | Zdivo z pórobetonových tvárnic hladkých přes P2 do P4 přes 450 do 600 kg/m3 na tenkovrstvou maltu tl 375 mm | m2 | 28.616 |  | 0 |  |  |  | základní |  | 0 | 0 | 0 | 0 | 0 | 4 | K | 2 |  |  |  | ROZPOCET | 0 | 0 | 0 | 0 | 0 | 1 | 0 | 4 | 112
| VV |  | " Zdivo pro zazdívky otvorů, nově vyzděné části. " | [15 empty] | VV | 2 | 1 | True | 0 | ROZPOCET
| VV |  | " Zdivo v 1. NP - mezipatro. " (6,22)*1,3 |  | 8.086 | [13 empty] | VV | 2 | 2 | True | 0 | ROZPOCET
| VV |  | " Zdivo v 2. NP. " (6,653)*1,3 |  | 8.649 | [13 empty] | VV | 2 | 2 | True | 0 | ROZPOCET
| VV |  | " Zdivo v 3. NP. " (9,139)*1,3 |  | 11.881 | [13 empty] | VV | 2 | 2 | True | 0 | ROZPOCET
| VV |  | Součet |  | 28.616 | [13 empty] | VV | 2 | 4 | True | 1 | ROZPOCET
57 | K | 311321411 011 | Nosná zeď ze ŽB tř. C 25/30 bez výztuže | m3 | 41.418 |  | 0 |  |  |  | základní |  | 0 | 0 | 0 | 0 | 0 | 4 | K | 2 |  |  |  | ROZPOCET | 0 | 0 | 0 | 0 | 0 | 1 | 0 | 4 | 114
| VV |  | " Beton C 25/30 - XC1 - Cl 0,20 - Dmax 22 - S3 " | [15 empty] | VV | 2 | 1 | True | 0 | ROZPOCET
| VV |  | " Stěny výtahové šachty " (((2,9+2,9+2,3+2,3)*0,2)*21,2)*1,05 |  | 46.301 | [13 empty] | VV | 2 | 2 | True | 0 | ROZPOCET
| VV |  | " Odečet otvorů výtahové šachty " -(1,4*2,18*(1+2+1+2+1+1))*0,2 |  | -4.883 | [13 empty] | VV | 2 | 2 | True | 0 | ROZPOCET
| VV |  | " Cena zahrnuje veškeré systémové prvky ( těsnící profily, bobtnající pásy, pohledové lišty ) " | [15 empty] | VV | 2 | 1 | True | 0 | ROZPOCET
| VV |  | " dilatační krycí lišty apod. " | [15 empty] | VV | 2 | 1 | True | 0 | ROZPOCET
| VV |  | Součet |  | 41.418 | [13 empty] | VV | 2 | 4 | True | 1 | ROZPOCET
58 | K | 311322511 RTO 011 | Nosná zeď ze ŽB pohledového odolného proti agresivnímu prostředí tř. C 25/30 bez výztuže | m3 | 4.251 |  | 0 |  |  |  | základní |  | 0 | 0 | 0 | 0 | 0 | 4 | K | 2 |  |  |  | ROZPOCET | 0 | 0 | 0 | 0 | 0 | 1 | 0 | 4 | 116
| VV |  | " Beton C 25/30 - XC4, XA1-Cl 0,20 - Dmax 22 - S3. Viditelné části v pohledové kvalitě PB2. " | [15 empty] | VV | 2 | 1 | True | 0 | ROZPOCET
| VV |  | " Opěrné stěny schodiště do m 032 " (0,2*0,77*(1,02+2,72))*1,05 |  | 0.605 | [13 empty] | VV | 2 | 2 | True | 0 | ROZPOCET
| VV |  | " Opěrné stěny schodiště do m 005 " (0,2*1,71*(1,22+4,12))*1,05 |  | 1.918 | [13 empty] | VV | 2 | 2 | True | 0 | ROZPOCET
| VV |  | " Atika přístavby " (0,2*0,5*(6,44+6,1+3,92))*1,05 |  | 1.728 | [13 empty] | VV | 2 | 2 | True | 0 | ROZPOCET
| VV |  | " Cena zahrnuje veškeré systémové prvky ( těsnící profily, bobtnající pásy, pohledové lišty ) " | [15 empty] | VV | 2 | 1 | True | 0 | ROZPOCET
| VV |  | " dilatační krycí lišty apod. " | [15 empty] | VV | 2 | 1 | True | 0 | ROZPOCET
| VV |  | Součet |  | 4.251 | [13 empty] | VV | 2 | 4 | True | 1 | ROZPOCET
59 | K | 311351121 011 | Zřízení oboustranného bednění nosných nadzákladových zdí | m2 | 491.85 |  | 0 |  |  |  | základní |  | 0 | 0 | 0 | 0 | 0 | 4 | K | 2 |  |  |  | ROZPOCET | 0 | 0 | 0 | 0 | 0 | 1 | 0 | 4 | 118
60 | K | 311351122 011 | Odstranění oboustranného bednění nosných nadzákladových zdí | m2 | 491.85 |  | 0 |  |  |  | základní |  | 0 | 0 | 0 | 0 | 0 | 4 | K | 2 |  |  |  | ROZPOCET | 0 | 0 | 0 | 0 | 0 | 1 | 0 | 4 | 120
61 | K | 311351911 011 | Příplatek k cenám bednění nosných nadzákladových zdí za pohledový beton | m2 | 25.014 |  | 0 |  |  |  | základní |  | 0 | 0 | 0 | 0 | 0 | 4 | K | 2 |  |  |  | ROZPOCET | 0 | 0 | 0 | 0 | 0 | 1 | 0 | 4 | 122
62 | K | 311361821 011 | Výztuž nosných zdí betonářskou ocelí 10 505 (R) | t | 5.219 |  | 0 |  |  |  | základní |  | 0 | 0 | 0 | 0 | 0 | 4 | K | 2 |  |  |  | ROZPOCET | 0 | 0 | 0 | 0 | 0 | 1 | 0 | 4 | 124
63 | K | 311361901 SPC 011 | Výztuž dozdívek betonářskou ocelí 10 505 - spřahovací trny - Specifikace dle PD | sada | 1 |  | 0 |  |  |  | základní |  | 0 | 0 | 0 | 0 | 0 | 4 | K | 2 |  |  |  | ROZPOCET | 0 | 0 | 0 | 0 | 0 | 1 | 0 | 4 | 126
64 | K | 317141442 011 | Překlad plochý z pórobetonu š 150 mm dl přes 1200 do 1300 mm | kus | 7 |  | 0 |  |  |  | základní |  | 0 | 0 | 0 | 0 | 0 | 4 | K | 2 |  |  |  | ROZPOCET | 0 | 0 | 0 | 0 | 0 | 1 | 0 | 4 | 128
| VV |  | " Překlad plochý 150×124×1300mm - PY3c " | [15 empty] | VV | 2 | 1 | True | 0 | ROZPOCET
| VV |  | " 1. PP " 7,00 |  | 7 | [13 empty] | VV | 2 | 2 | True | 0 | ROZPOCET
| VV |  | " V ceně uložení překladu, promazání ložné plochy maltou, montážní podepření. " | [15 empty] | VV | 2 | 1 | True | 0 | ROZPOCET
| VV |  | Součet |  | 7 | [13 empty] | VV | 2 | 4 | True | 1 | ROZPOCET
65 | K | 317141443 011 | Překlad plochý z pórobetonu š 150 mm dl přes 1300 do 1500 mm | kus | 2 |  | 0 |  |  |  | základní |  | 0 | 0 | 0 | 0 | 0 | 4 | K | 2 |  |  |  | ROZPOCET | 0 | 0 | 0 | 0 | 0 | 1 | 0 | 4 | 130
| VV |  | " Překlad plochý 150×124×1500mm - PY4c " | [15 empty] | VV | 2 | 1 | True | 0 | ROZPOCET
| VV |  | " 1. PP " 1,00 |  | 1 | [13 empty] | VV | 2 | 2 | True | 0 | ROZPOCET
| VV |  | " 1. NP " 1,00 |  | 1 | [13 empty] | VV | 2 | 2 | True | 0 | ROZPOCET
| VV |  | " V ceně uložení překladu, promazání ložné plochy maltou, montážní podepření. " | [15 empty] | VV | 2 | 1 | True | 0 | ROZPOCET
| VV |  | Součet |  | 2 | [13 empty] | VV | 2 | 4 | True | 1 | ROZPOCET
66 | K | 317141447 RTO 011 | Překlad plochý z pórobetonu š 150 mm dl do 2500 mm | kus | 1 |  | 0 |  |  |  | základní |  | 0 | 0 | 0 | 0 | 0 | 4 | K | 2 |  |  |  | ROZPOCET | 0 | 0 | 0 | 0 | 0 | 1 | 0 | 4 | 132
| VV |  | " Překlad plochý 150×124×2250mm - PY7c " | [15 empty] | VV | 2 | 1 | True | 0 | ROZPOCET
| VV |  | " 1. PP " 1,00 |  | 1 | [13 empty] | VV | 2 | 2 | True | 0 | ROZPOCET
| VV |  | " V ceně uložení překladu, promazání ložné plochy maltou, montážní podepření. " | [15 empty] | VV | 2 | 1 | True | 0 | ROZPOCET
| VV |  | Součet |  | 1 | [13 empty] | VV | 2 | 4 | True | 1 | ROZPOCET
67 | K | 317143443 011 | Překlad nosný z pórobetonu ve zdech tl 250 mm dl přes 1500 do 1800 mm | kus | 1 |  | 0 |  |  |  | základní |  | 0 | 0 | 0 | 0 | 0 | 4 | K | 2 |  |  |  | ROZPOCET | 0 | 0 | 0 | 0 | 0 | 1 | 0 | 4 | 134
| VV |  | " Překlad nosný 250×249×1750mm - PY3e " | [15 empty] | VV | 2 | 1 | True | 0 | ROZPOCET
| VV |  | " 4. NP " 1,00 |  | 1 | [13 empty] | VV | 2 | 2 | True | 0 | ROZPOCET
| VV |  | " V ceně uložení překladu, promazání ložné plochy maltou. " | [15 empty] | VV | 2 | 1 | True | 0 | ROZPOCET
| VV |  | Součet |  | 1 | [13 empty] | VV | 2 | 4 | True | 1 | ROZPOCET
68 | K | 317143445 011 | Překlad nosný z pórobetonu ve zdech tl 250 mm dl přes 2100 do 2400 mm | kus | 1 |  | 0 |  |  |  | základní |  | 0 | 0 | 0 | 0 | 0 | 4 | K | 2 |  |  |  | ROZPOCET | 0 | 0 | 0 | 0 | 0 | 1 | 0 | 4 | 136
| VV |  | " Překlad nosný 250×249×2250mm - PY6e " | [15 empty] | VV | 2 | 1 | True | 0 | ROZPOCET
| VV |  | " 4. NP " 1,00 |  | 1 | [13 empty] | VV | 2 | 2 | True | 0 | ROZPOCET
| VV |  | " V ceně uložení překladu, promazání ložné plochy maltou. " | [15 empty] | VV | 2 | 1 | True | 0 | ROZPOCET
| VV |  | Součet |  | 1 | [13 empty] | VV | 2 | 4 | True | 1 | ROZPOCET
69 | K | 317143452 011 | Překlad nosný z pórobetonu ve zdech tl 300 mm dl přes 1300 do 1500 mm | kus | 1 |  | 0 |  |  |  | základní |  | 0 | 0 | 0 | 0 | 0 | 4 | K | 2 |  |  |  | ROZPOCET | 0 | 0 | 0 | 0 | 0 | 1 | 0 | 4 | 138
| VV |  | " Překlad nosný 300×249×1500mm - PY2f " | [15 empty] | VV | 2 | 1 | True | 0 | ROZPOCET
| VV |  | " 4. NP " 1,00 |  | 1 | [13 empty] | VV | 2 | 2 | True | 0 | ROZPOCET
| VV |  | " V ceně uložení překladu, promazání ložné plochy maltou. " | [15 empty] | VV | 2 | 1 | True | 0 | ROZPOCET
| VV |  | Součet |  | 1 | [13 empty] | VV | 2 | 4 | True | 1 | ROZPOCET
70 | K | 317143454 011 | Překlad nosný z pórobetonu ve zdech tl 300 mm dl přes 1800 do 2100 mm | kus | 3 |  | 0 |  |  |  | základní |  | 0 | 0 | 0 | 0 | 0 | 4 | K | 2 |  |  |  | ROZPOCET | 0 | 0 | 0 | 0 | 0 | 1 | 0 | 4 | 140
| VV |  | " Překlad nosný 300×249×2000mm - PY4f " | [15 empty] | VV | 2 | 1 | True | 0 | ROZPOCET
| VV |  | " 2. NP " 1,00 |  | 1 | [13 empty] | VV | 2 | 2 | True | 0 | ROZPOCET
| VV |  | " 3. NP " 1,00 |  | 1 | [13 empty] | VV | 2 | 2 | True | 0 | ROZPOCET
| VV |  | " 4. NP " 1,00 |  | 1 | [13 empty] | VV | 2 | 2 | True | 0 | ROZPOCET
| VV |  | " V ceně uložení překladu, promazání ložné plochy maltou. " | [15 empty] | VV | 2 | 1 | True | 0 | ROZPOCET
| VV |  | Součet |  | 3 | [13 empty] | VV | 2 | 4 | True | 1 | ROZPOCET
71 | K | 317278022 011 | Překlad nosný vápenopískový š 240 mm v 240 mm na maltu M5 dl 1250 mm | kus | 1 |  | 0 |  |  |  | základní |  | 0 | 0 | 0 | 0 | 0 | 4 | K | 2 |  |  |  | ROZPOCET | 0 | 0 | 0 | 0 | 0 | 1 | 0 | 4 | 142
| VV |  | " Překlad nosný 240×240×1250mm - PV2e " | [15 empty] | VV | 2 | 1 | True | 0 | ROZPOCET
| VV |  | " 1. NP " 1,00 |  | 1 | [13 empty] | VV | 2 | 2 | True | 0 | ROZPOCET
| VV |  | " V ceně uložení překladu, montážní podepření. " | [15 empty] | VV | 2 | 1 | True | 0 | ROZPOCET
| VV |  | Součet |  | 1 | [13 empty] | VV | 2 | 4 | True | 1 | ROZPOCET
72 | K | 317278023 011 | Překlad nosný vápenopískový š 240 mm v 240 mm na maltu M5 dl 1500 mm | kus | 3 |  | 0 |  |  |  | základní |  | 0 | 0 | 0 | 0 | 0 | 4 | K | 2 |  |  |  | ROZPOCET | 0 | 0 | 0 | 0 | 0 | 1 | 0 | 4 | 144
| VV |  | " Překlad nosný 240×240×1500mm - PV3e " | [15 empty] | VV | 2 | 1 | True | 0 | ROZPOCET
| VV |  | " 1. PP " 1,00 |  | 1 | [13 empty] | VV | 2 | 2 | True | 0 | ROZPOCET
| VV |  | " 4. NP " 2,00 |  | 2 | [13 empty] | VV | 2 | 2 | True | 0 | ROZPOCET
| VV |  | " V ceně uložení překladu, montážní podepření. " | [15 empty] | VV | 2 | 1 | True | 0 | ROZPOCET
| VV |  | Součet |  | 3 | [13 empty] | VV | 2 | 4 | True | 1 | ROZPOCET
73 | K | 317278099 SPC 011 | Překlad nosný vápenopískový š 150 mm v 240 mm na maltu M5 dl 2000 mm | kus | 4 |  | 0 |  |  |  | základní |  | 0 | 0 | 0 | 0 | 0 | 4 | K | 2 |  |  |  | ROZPOCET | 0 | 0 | 0 | 0 | 0 | 1 | 0 | 4 | 146
| VV |  | " Překlad nosný 2×150×240×2000mm - PV5f " | [15 empty] | VV | 2 | 1 | True | 0 | ROZPOCET
| VV |  | " 1. PP " (2)*1 |  | 2 | [13 empty] | VV | 2 | 2 | True | 0 | ROZPOCET
| VV |  | " 1. NP " (2)*1 |  | 2 | [13 empty] | VV | 2 | 2 | True | 0 | ROZPOCET
| VV |  | " V ceně uložení překladu, montážní podepření. " | [15 empty] | VV | 2 | 1 | True | 0 | ROZPOCET
| VV |  | Součet |  | 4 | [13 empty] | VV | 2 | 4 | True | 1 | ROZPOCET
74 | K | 317999901 SPC 317 | D+M Ocelový překlad s valcovanými nosníky, 2x I č. 100 dl. 1,0 m - Specifikace dle PD - P01 | kus | 5 |  | 0 |  |  |  | základní |  | 0 | 0 | 0 | 0 | 0 | 4 | K | 2 |  |  |  | ROZPOCET | 0 | 0 | 0 | 0 | 0 | 1 | 0 | 4 | 148
| VV |  | " Ocelové profily včetně maltového lože, spojení nosníků při spodním povrchu pásovou ocelí " | [15 empty] | VV | 2 | 1 | True | 0 | ROZPOCET
| VV |  | " a jejich vzájemného svaření. " | [15 empty] | VV | 2 | 1 | True | 0 | ROZPOCET
| VV |  | " Překlad 1. NP. " 1,00 |  | 1 | [13 empty] | VV | 2 | 2 | True | 0 | ROZPOCET
| VV |  | " Překlad 2. NP. " 4,00 |  | 4 | [13 empty] | VV | 2 | 2 | True | 0 | ROZPOCET
| VV |  | " V ceně povrchová úprava nosníků zákadním syntetickým nátěrem v min. tloušťce 80 µm " | [15 empty] | VV | 2 | 1 | True | 0 | ROZPOCET
| VV |  | " zřízení bednění, odstranění bednění. " | [15 empty] | VV | 2 | 1 | True | 0 | ROZPOCET
| VV |  | " V ceně přesun hmot " | [15 empty] | VV | 2 | 1 | True | 0 | ROZPOCET
| VV |  | Součet |  | 5 | [13 empty] | VV | 2 | 4 | True | 1 | ROZPOCET
75 | K | 317999902 SPC 333 | D+M Ocelový překlad s valcovanými nosníky, 2x I č. 100 dl. 0,9 m - Specifikace dle PD - P03 | kus | 9 |  | 0 |  |  |  | základní |  | 0 | 0 | 0 | 0 | 0 | 4 | K | 2 |  |  |  | ROZPOCET | 0 | 0 | 0 | 0 | 0 | 1 | 0 | 4 | 150
| VV |  | " Ocelové profily včetně maltového lože, spojení nosníků při spodním povrchu pásovou ocelí " | [15 empty] | VV | 2 | 1 | True | 0 | ROZPOCET
| VV |  | " a jejich vzájemného svaření. " | [15 empty] | VV | 2 | 1 | True | 0 | ROZPOCET
| VV |  | " Překlad 1.NP. " 4,00 |  | 4 | [13 empty] | VV | 2 | 2 | True | 0 | ROZPOCET
| VV |  | " Překlad 2. NP. " 1,00 |  | 1 | [13 empty] | VV | 2 | 2 | True | 0 | ROZPOCET
| VV |  | " Překlad 3. NP. " 2,00 |  | 2 | [13 empty] | VV | 2 | 2 | True | 0 | ROZPOCET
| VV |  | " Překlad 4. NP. " 2,00 |  | 2 | [13 empty] | VV | 2 | 2 | True | 0 | ROZPOCET
| VV |  | " V ceně povrchová úprava nosníků zákadním syntetickým nátěrem v min. tloušťce 80 µm " | [15 empty] | VV | 2 | 1 | True | 0 | ROZPOCET
| VV |  | " zřízení bednění, odstranění bednění. " | [15 empty] | VV | 2 | 1 | True | 0 | ROZPOCET
| VV |  | " V ceně přesun hmot " | [15 empty] | VV | 2 | 1 | True | 0 | ROZPOCET
| VV |  | Součet |  | 9 | [13 empty] | VV | 2 | 4 | True | 1 | ROZPOCET
76 | K | 317999903 SPC 317 | D+M Ocelový překlad s valcovanými nosníky, 4x I č. 140, dl. 2,2 m - Specifikace dle PD - P07 | kus | 2 |  | 0 |  |  |  | základní |  | 0 | 0 | 0 | 0 | 0 | 4 | K | 2 |  |  |  | ROZPOCET | 0 | 0 | 0 | 0 | 0 | 1 | 0 | 4 | 152
| VV |  | " Ocelové profily včetně maltového lože, spojení nosníků při spodním povrchu pásovou ocelí " | [15 empty] | VV | 2 | 1 | True | 0 | ROZPOCET
| VV |  | " a jejich vzájemného svaření. " | [15 empty] | VV | 2 | 1 | True | 0 | ROZPOCET
| VV |  | " Překlad 2. NP. " 1,00 |  | 1 | [13 empty] | VV | 2 | 2 | True | 0 | ROZPOCET
| VV |  | " Překlad 3. NP. " 1,00 |  | 1 | [13 empty] | VV | 2 | 2 | True | 0 | ROZPOCET
| VV |  | " V ceně povrchová úprava nosníků zákadním syntetickým nátěrem v min. tloušťce 80 µm " | [15 empty] | VV | 2 | 1 | True | 0 | ROZPOCET
| VV |  | " zřízení bednění, odstranění bednění. " | [15 empty] | VV | 2 | 1 | True | 0 | ROZPOCET
| VV |  | " V ceně přesun hmot " | [15 empty] | VV | 2 | 1 | True | 0 | ROZPOCET
| VV |  | Součet |  | 2 | [13 empty] | VV | 2 | 4 | True | 1 | ROZPOCET
77 | K | 317999904 SPC 317 | D+M Ocelový překlad s valcovanými nosníky, 4x I č. 120, dl. 1,6m - Specifikace dle PD - P13 | kus | 6 |  | 0 |  |  |  | základní |  | 0 | 0 | 0 | 0 | 0 | 4 | K | 2 |  |  |  | ROZPOCET | 0 | 0 | 0 | 0 | 0 | 1 | 0 | 4 | 154
| VV |  | " Ocelové profily včetně maltového lože, spojení nosníků při spodním povrchu pásovou ocelí " | [15 empty] | VV | 2 | 1 | True | 0 | ROZPOCET
| VV |  | " a jejich vzájemného svaření. " | [15 empty] | VV | 2 | 1 | True | 0 | ROZPOCET
| VV |  | " Překlad 2. NP. " 4,00 |  | 4 | [13 empty] | VV | 2 | 2 | True | 0 | ROZPOCET
| VV |  | " Překlad 3. NP. " 2,00 |  | 2 | [13 empty] | VV | 2 | 2 | True | 0 | ROZPOCET
| VV |  | " V ceně povrchová úprava nosníků zákadním syntetickým nátěrem v min. tloušťce 80 µm " | [15 empty] | VV | 2 | 1 | True | 0 | ROZPOCET
| VV |  | " zřízení bednění, odstranění bednění. " | [15 empty] | VV | 2 | 1 | True | 0 | ROZPOCET
| VV |  | " V ceně přesun hmot " | [15 empty] | VV | 2 | 1 | True | 0 | ROZPOCET
| VV |  | Součet |  | 6 | [13 empty] | VV | 2 | 4 | True | 1 | ROZPOCET
78 | K | 317999905 SPC 317 | D+M Ocelový překlad s valcovanými nosníky, 4x I č. 140, dl. 1,8m - Specifikace dle PD - P14 | kus | 1 |  | 0 |  |  |  | základní |  | 0 | 0 | 0 | 0 | 0 | 4 | K | 2 |  |  |  | ROZPOCET | 0 | 0 | 0 | 0 | 0 | 1 | 0 | 4 | 156
| VV |  | " Ocelové profily včetně maltového lože, spojení nosníků při spodním povrchu pásovou ocelí " | [15 empty] | VV | 2 | 1 | True | 0 | ROZPOCET
| VV |  | " a jejich vzájemného svaření. " | [15 empty] | VV | 2 | 1 | True | 0 | ROZPOCET
| VV |  | " Překlad 2. NP. " 1,00 |  | 1 | [13 empty] | VV | 2 | 2 | True | 0 | ROZPOCET
| VV |  | " V ceně povrchová úprava nosníků zákadním syntetickým nátěrem v min. tloušťce 80 µm " | [15 empty] | VV | 2 | 1 | True | 0 | ROZPOCET
| VV |  | " zřízení bednění, odstranění bednění. " | [15 empty] | VV | 2 | 1 | True | 0 | ROZPOCET
| VV |  | " V ceně přesun hmot " | [15 empty] | VV | 2 | 1 | True | 0 | ROZPOCET
| VV |  | Součet |  | 1 | [13 empty] | VV | 2 | 4 | True | 1 | ROZPOCET
79 | K | 317999906 SPC 317 | D+M Ocelový překlad s valcovanými nosníky, 4x I č. 120, dl. 1,2 m - Specifikace dle PD - P16 | kus | 2 |  | 0 |  |  |  | základní |  | 0 | 0 | 0 | 0 | 0 | 4 | K | 2 |  |  |  | ROZPOCET | 0 | 0 | 0 | 0 | 0 | 1 | 0 | 4 | 158
| VV |  | " Ocelové profily včetně maltového lože, spojení nosníků při spodním povrchu pásovou ocelí " | [15 empty] | VV | 2 | 1 | True | 0 | ROZPOCET
| VV |  | " a jejich vzájemného svaření. " | [15 empty] | VV | 2 | 1 | True | 0 | ROZPOCET
| VV |  | " Překlad 3. NP. " 2,00 |  | 2 | [13 empty] | VV | 2 | 2 | True | 0 | ROZPOCET
| VV |  | " V ceně povrchová úprava nosníků zákadním syntetickým nátěrem v min. tloušťce 80 µm " | [15 empty] | VV | 2 | 1 | True | 0 | ROZPOCET
| VV |  | " zřízení bednění, odstranění bednění. " | [15 empty] | VV | 2 | 1 | True | 0 | ROZPOCET
| VV |  | " V ceně přesun hmot " | [15 empty] | VV | 2 | 1 | True | 0 | ROZPOCET
| VV |  | Součet |  | 2 | [13 empty] | VV | 2 | 4 | True | 1 | ROZPOCET
80 | K | 317999907 SPC 317 | D+M Ocelový překlad s valcovanými nosníky, 3x I č. 120, dl. 1,6 m - Specifikace dle PD - P17 | kus | 2 |  | 0 |  |  |  | základní |  | 0 | 0 | 0 | 0 | 0 | 4 | K | 2 |  |  |  | ROZPOCET | 0 | 0 | 0 | 0 | 0 | 1 | 0 | 4 | 160
| VV |  | " Ocelové profily včetně maltového lože, spojení nosníků při spodním povrchu pásovou ocelí " | [15 empty] | VV | 2 | 1 | True | 0 | ROZPOCET
| VV |  | " a jejich vzájemného svaření. " | [15 empty] | VV | 2 | 1 | True | 0 | ROZPOCET
| VV |  | " Překlad 3. NP. " 2,00 |  | 2 | [13 empty] | VV | 2 | 2 | True | 0 | ROZPOCET
| VV |  | " V ceně povrchová úprava nosníků zákadním syntetickým nátěrem v min. tloušťce 80 µm " | [15 empty] | VV | 2 | 1 | True | 0 | ROZPOCET
| VV |  | " zřízení bednění, odstranění bednění. " | [15 empty] | VV | 2 | 1 | True | 0 | ROZPOCET
| VV |  | " V ceně přesun hmot " | [15 empty] | VV | 2 | 1 | True | 0 | ROZPOCET
| VV |  | Součet |  | 2 | [13 empty] | VV | 2 | 4 | True | 1 | ROZPOCET
81 | K | 317999908 SPC 317 | D+M Ocelový překlad s valcovanými nosníky, 3x I č. 120, dl. 1,2m - Specifikace dle PD - P18 | kus | 2 |  | 0 |  |  |  | základní |  | 0 | 0 | 0 | 0 | 0 | 4 | K | 2 |  |  |  | ROZPOCET | 0 | 0 | 0 | 0 | 0 | 1 | 0 | 4 | 162
| VV |  | " Ocelové profily včetně maltového lože, spojení nosníků při spodním povrchu pásovou ocelí " | [15 empty] | VV | 2 | 1 | True | 0 | ROZPOCET
| VV |  | " a jejich vzájemného svaření. " | [15 empty] | VV | 2 | 1 | True | 0 | ROZPOCET
| VV |  | " Překlad 3.NP. " 2,00 |  | 2 | [13 empty] | VV | 2 | 2 | True | 0 | ROZPOCET
| VV |  | " V ceně povrchová úprava nosníků zákadním syntetickým nátěrem v min. tloušťce 80 µm " | [15 empty] | VV | 2 | 1 | True | 0 | ROZPOCET
| VV |  | " zřízení bednění, odstranění bednění. " | [15 empty] | VV | 2 | 1 | True | 0 | ROZPOCET
| VV |  | " V ceně přesun hmot " | [15 empty] | VV | 2 | 1 | True | 0 | ROZPOCET
| VV |  | Součet |  | 2 | [13 empty] | VV | 2 | 4 | True | 1 | ROZPOCET
82 | K | 317999909 SPC 317 | D+M Ocelový překlad s valcovanými nosníky, 2x I č. 120, dl. 1,4 m - Specifikace dle PD - P22 | kus | 2 |  | 0 |  |  |  | základní |  | 0 | 0 | 0 | 0 | 0 | 4 | K | 2 |  |  |  | ROZPOCET | 0 | 0 | 0 | 0 | 0 | 1 | 0 | 4 | 164
| VV |  | " Ocelové profily včetně maltového lože, spojení nosníků při spodním povrchu pásovou ocelí " | [15 empty] | VV | 2 | 1 | True | 0 | ROZPOCET
| VV |  | " a jejich vzájemného svaření. " | [15 empty] | VV | 2 | 1 | True | 0 | ROZPOCET
| VV |  | " Překlad 3. NP. " 2,00 |  | 2 | [13 empty] | VV | 2 | 2 | True | 0 | ROZPOCET
| VV |  | " V ceně povrchová úprava nosníků zákadním syntetickým nátěrem v min. tloušťce 80 µm " | [15 empty] | VV | 2 | 1 | True | 0 | ROZPOCET
| VV |  | " zřízení bednění, odstranění bednění. " | [15 empty] | VV | 2 | 1 | True | 0 | ROZPOCET
| VV |  | " V ceně přesun hmot " | [15 empty] | VV | 2 | 1 | True | 0 | ROZPOCET
| VV |  | Součet |  | 2 | [13 empty] | VV | 2 | 4 | True | 1 | ROZPOCET
83 | K | 317999910 SPC 317 | D+M Ocelový překlad s valcovanými nosníky, 4x I č. 140, dl. 2,0 m - Specifikace dle PD - P26 | kus | 1 |  | 0 |  |  |  | základní |  | 0 | 0 | 0 | 0 | 0 | 4 | K | 2 |  |  |  | ROZPOCET | 0 | 0 | 0 | 0 | 0 | 1 | 0 | 4 | 166
| VV |  | " Ocelové profily včetně maltového lože, spojení nosníků při spodním povrchu pásovou ocelí " | [15 empty] | VV | 2 | 1 | True | 0 | ROZPOCET
| VV |  | " a jejich vzájemného svaření. " | [15 empty] | VV | 2 | 1 | True | 0 | ROZPOCET
| VV |  | " Překlad 3. NP. " 1,00 |  | 1 | [13 empty] | VV | 2 | 2 | True | 0 | ROZPOCET
| VV |  | " V ceně povrchová úprava nosníků zákadním syntetickým nátěrem v min. tloušťce 80 µm " | [15 empty] | VV | 2 | 1 | True | 0 | ROZPOCET
| VV |  | " zřízení bednění, odstranění bednění. " | [15 empty] | VV | 2 | 1 | True | 0 | ROZPOCET
| VV |  | " V ceně přesun hmot " | [15 empty] | VV | 2 | 1 | True | 0 | ROZPOCET
| VV |  | Součet |  | 1 | [13 empty] | VV | 2 | 4 | True | 1 | ROZPOCET
84 | K | 317999911 SPC 317 | D+M Ocelový překlad s valcovanými nosníky, 2x I č. 120, dl. 1,2 m - Specifikace dle PD - P30 | kus | 2 |  | 0 |  |  |  | základní |  | 0 | 0 | 0 | 0 | 0 | 4 | K | 2 |  |  |  | ROZPOCET | 0 | 0 | 0 | 0 | 0 | 1 | 0 | 4 | 168
| VV |  | " Ocelové profily včetně maltového lože, spojení nosníků při spodním povrchu pásovou ocelí " | [15 empty] | VV | 2 | 1 | True | 0 | ROZPOCET
| VV |  | " a jejich vzájemného svaření. " | [15 empty] | VV | 2 | 1 | True | 0 | ROZPOCET
| VV |  | " Překlad 3. NP. " 2,00 |  | 2 | [13 empty] | VV | 2 | 2 | True | 0 | ROZPOCET
| VV |  | " V ceně povrchová úprava nosníků zákadním syntetickým nátěrem v min. tloušťce 80 µm " | [15 empty] | VV | 2 | 1 | True | 0 | ROZPOCET
| VV |  | " zřízení bednění, odstranění bednění. " | [15 empty] | VV | 2 | 1 | True | 0 | ROZPOCET
| VV |  | " V ceně přesun hmot " | [15 empty] | VV | 2 | 1 | True | 0 | ROZPOCET
| VV |  | Součet |  | 2 | [13 empty] | VV | 2 | 4 | True | 1 | ROZPOCET
85 | K | 317999912 SPC 317 | D+M Ocelový překlad s valcovanými nosníky, 4x I č. 120, dl. 1,3 m - Specifikace dle PD - P31 | kus | 4 |  | 0 |  |  |  | základní |  | 0 | 0 | 0 | 0 | 0 | 4 | K | 2 |  |  |  | ROZPOCET | 0 | 0 | 0 | 0 | 0 | 1 | 0 | 4 | 170
| VV |  | " Ocelové profily včetně maltového lože, spojení nosníků při spodním povrchu pásovou ocelí " | [15 empty] | VV | 2 | 1 | True | 0 | ROZPOCET
| VV |  | " a jejich vzájemného svaření. " | [15 empty] | VV | 2 | 1 | True | 0 | ROZPOCET
| VV |  | " Překlad 1. PP. " 1,00 |  | 1 | [13 empty] | VV | 2 | 2 | True | 0 | ROZPOCET
| VV |  | " Překlad 1. NP. " 2,00 |  | 2 | [13 empty] | VV | 2 | 2 | True | 0 | ROZPOCET
| VV |  | " Překlad 3. NP. " 1,00 |  | 1 | [13 empty] | VV | 2 | 2 | True | 0 | ROZPOCET
| VV |  | " V ceně povrchová úprava nosníků zákadním syntetickým nátěrem v min. tloušťce 80 µm " | [15 empty] | VV | 2 | 1 | True | 0 | ROZPOCET
| VV |  | " zřízení bednění, odstranění bednění. " | [15 empty] | VV | 2 | 1 | True | 0 | ROZPOCET
| VV |  | " V ceně přesun hmot " | [15 empty] | VV | 2 | 1 | True | 0 | ROZPOCET
| VV |  | Součet |  | 4 | [13 empty] | VV | 2 | 4 | True | 1 | ROZPOCET
86 | K | 317999913 SPC 317 | D+M Ocelový překlad s valcovanými nosníky, 4x I č. 120, dl. 1,5 m - Specifikace dle PD - P33 | kus | 3 |  | 0 |  |  |  | základní |  | 0 | 0 | 0 | 0 | 0 | 4 | K | 2 |  |  |  | ROZPOCET | 0 | 0 | 0 | 0 | 0 | 1 | 0 | 4 | 172
| VV |  | " Ocelové profily včetně maltového lože, spojení nosníků při spodním povrchu pásovou ocelí " | [15 empty] | VV | 2 | 1 | True | 0 | ROZPOCET
| VV |  | " a jejich vzájemného svaření. " | [15 empty] | VV | 2 | 1 | True | 0 | ROZPOCET
| VV |  | " Překlad 3. NP. " 3,00 |  | 3 | [13 empty] | VV | 2 | 2 | True | 0 | ROZPOCET
| VV |  | " V ceně povrchová úprava nosníků zákadním syntetickým nátěrem v min. tloušťce 80 µm " | [15 empty] | VV | 2 | 1 | True | 0 | ROZPOCET
| VV |  | " zřízení bednění, odstranění bednění. " | [15 empty] | VV | 2 | 1 | True | 0 | ROZPOCET
| VV |  | " V ceně přesun hmot " | [15 empty] | VV | 2 | 1 | True | 0 | ROZPOCET
| VV |  | Součet |  | 3 | [13 empty] | VV | 2 | 4 | True | 1 | ROZPOCET
87 | K | 317999914 SPC 317 | D+M Ocelový překlad s valcovanými nosníky, 2x L č. 50 dl. 1,3 m - Specifikace dle PD - P39 | kus | 7 |  | 0 |  |  |  | základní |  | 0 | 0 | 0 | 0 | 0 | 4 | K | 2 |  |  |  | ROZPOCET | 0 | 0 | 0 | 0 | 0 | 1 | 0 | 4 | 174
| VV |  | " Ocelové profily včetně maltového lože, spojení nosníků při spodním povrchu pásovou ocelí " | [15 empty] | VV | 2 | 1 | True | 0 | ROZPOCET
| VV |  | " a jejich vzájemného svaření. " | [15 empty] | VV | 2 | 1 | True | 0 | ROZPOCET
| VV |  | " Překlad 1. PP. " 2,00 |  | 2 | [13 empty] | VV | 2 | 2 | True | 0 | ROZPOCET
| VV |  | " Překlad 1. NP. " 3,00 |  | 3 | [13 empty] | VV | 2 | 2 | True | 0 | ROZPOCET
| VV |  | " Překlad 3. NP. " 2,00 |  | 2 | [13 empty] | VV | 2 | 2 | True | 0 | ROZPOCET
| VV |  | " V ceně povrchová úprava nosníků zákadním syntetickým nátěrem v min. tloušťce 80 µm " | [15 empty] | VV | 2 | 1 | True | 0 | ROZPOCET
| VV |  | " zřízení bednění, odstranění bednění. " | [15 empty] | VV | 2 | 1 | True | 0 | ROZPOCET
| VV |  | " V ceně přesun hmot " | [15 empty] | VV | 2 | 1 | True | 0 | ROZPOCET
| VV |  | Součet |  | 7 | [13 empty] | VV | 2 | 4 | True | 1 | ROZPOCET
88 | K | 317999915 SPC 317 | D+M Ocelový překlad s valcovanými nosníky, 2x L č. 50, dl. 1,2m - Specifikace dle PD - P42 | kus | 1 |  | 0 |  |  |  | základní |  | 0 | 0 | 0 | 0 | 0 | 4 | K | 2 |  |  |  | ROZPOCET | 0 | 0 | 0 | 0 | 0 | 1 | 0 | 4 | 176
| VV |  | " Ocelové profily včetně maltového lože, spojení nosníků při spodním povrchu pásovou ocelí " | [15 empty] | VV | 2 | 1 | True | 0 | ROZPOCET
| VV |  | " a jejich vzájemného svaření. " | [15 empty] | VV | 2 | 1 | True | 0 | ROZPOCET
| VV |  | " Překlad 3. NP. " 1,00 |  | 1 | [13 empty] | VV | 2 | 2 | True | 0 | ROZPOCET
| VV |  | " V ceně povrchová úprava nosníků zákadním syntetickým nátěrem v min. tloušťce 80 µm " | [15 empty] | VV | 2 | 1 | True | 0 | ROZPOCET
| VV |  | " zřízení bednění, odstranění bednění. " | [15 empty] | VV | 2 | 1 | True | 0 | ROZPOCET
| VV |  | " V ceně přesun hmot " | [15 empty] | VV | 2 | 1 | True | 0 | ROZPOCET
| VV |  | Součet |  | 1 | [13 empty] | VV | 2 | 4 | True | 1 | ROZPOCET
89 | K | 317999916 SPC 317 | D+M Ocelový překlad s valcovanými nosníky, 4x I č. 100, dl. 1,0 m - Specifikace dle PD - P43 | kus | 24 |  | 0 |  |  |  | základní |  | 0 | 0 | 0 | 0 | 0 | 4 | K | 2 |  |  |  | ROZPOCET | 0 | 0 | 0 | 0 | 0 | 1 | 0 | 4 | 178
| VV |  | " Ocelové profily včetně maltového lože, spojení nosníků při spodním povrchu pásovou ocelí " | [15 empty] | VV | 2 | 1 | True | 0 | ROZPOCET
| VV |  | " a jejich vzájemného svaření. " | [15 empty] | VV | 2 | 1 | True | 0 | ROZPOCET
| VV |  | " Překlad 1. NP. " 9,00 |  | 9 | [13 empty] | VV | 2 | 2 | True | 0 | ROZPOCET
| VV |  | " Překlad 2. NP. " 6,00 |  | 6 | [13 empty] | VV | 2 | 2 | True | 0 | ROZPOCET
| VV |  | " Překlad 3. NP. " 9,00 |  | 9 | [13 empty] | VV | 2 | 2 | True | 0 | ROZPOCET
| VV |  | " V ceně povrchová úprava nosníků zákadním syntetickým nátěrem v min. tloušťce 80 µm " | [15 empty] | VV | 2 | 1 | True | 0 | ROZPOCET
| VV |  | " zřízení bednění, odstranění bednění. " | [15 empty] | VV | 2 | 1 | True | 0 | ROZPOCET
| VV |  | " V ceně přesun hmot " | [15 empty] | VV | 2 | 1 | True | 0 | ROZPOCET
| VV |  | Součet |  | 24 | [13 empty] | VV | 2 | 4 | True | 1 | ROZPOCET
90 | K | 317999917 SPC 317 | D+M Ocelový překlad s valcovanými nosníky, 4x I č. 100, dl. 1,2m - Specifikace dle PD - P45 | kus | 2 |  | 0 |  |  |  | základní |  | 0 | 0 | 0 | 0 | 0 | 4 | K | 2 |  |  |  | ROZPOCET | 0 | 0 | 0 | 0 | 0 | 1 | 0 | 4 | 180
| VV |  | " Ocelové profily včetně maltového lože, spojení nosníků při spodním povrchu pásovou ocelí " | [15 empty] | VV | 2 | 1 | True | 0 | ROZPOCET
| VV |  | " a jejich vzájemného svaření. " | [15 empty] | VV | 2 | 1 | True | 0 | ROZPOCET
| VV |  | " Překlad 2. NP. " 2,00 |  | 2 | [13 empty] | VV | 2 | 2 | True | 0 | ROZPOCET
| VV |  | " V ceně povrchová úprava nosníků zákadním syntetickým nátěrem v min. tloušťce 80 µm " | [15 empty] | VV | 2 | 1 | True | 0 | ROZPOCET
| VV |  | " zřízení bednění, odstranění bednění. " | [15 empty] | VV | 2 | 1 | True | 0 | ROZPOCET
| VV |  | " V ceně přesun hmot " | [15 empty] | VV | 2 | 1 | True | 0 | ROZPOCET
| VV |  | Součet |  | 2 | [13 empty] | VV | 2 | 4 | True | 1 | ROZPOCET
91 | K | 317999918 SPC 317 | D+M Ocelový překlad s valcovanými nosníky, 4x I č. 140, dl. 2,9m - Specifikace dle PD - P46 | kus | 1 |  | 0 |  |  |  | základní |  | 0 | 0 | 0 | 0 | 0 | 4 | K | 2 |  |  |  | ROZPOCET | 0 | 0 | 0 | 0 | 0 | 1 | 0 | 4 | 182
| VV |  | " Ocelové profily včetně maltového lože, spojení nosníků při spodním povrchu pásovou ocelí " | [15 empty] | VV | 2 | 1 | True | 0 | ROZPOCET
| VV |  | " a jejich vzájemného svaření. " | [15 empty] | VV | 2 | 1 | True | 0 | ROZPOCET
| VV |  | " Překlad 3. NP. " 1,00 |  | 1 | [13 empty] | VV | 2 | 2 | True | 0 | ROZPOCET
| VV |  | " V ceně povrchová úprava nosníků zákadním syntetickým nátěrem v min. tloušťce 80 µm " | [15 empty] | VV | 2 | 1 | True | 0 | ROZPOCET
| VV |  | " zřízení bednění, odstranění bednění. " | [15 empty] | VV | 2 | 1 | True | 0 | ROZPOCET
| VV |  | " V ceně přesun hmot " | [15 empty] | VV | 2 | 1 | True | 0 | ROZPOCET
| VV |  | Součet |  | 1 | [13 empty] | VV | 2 | 4 | True | 1 | ROZPOCET
92 | K | 317999919 SPC 317 | D+M Ocelový překlad s valcovanými nosníky, 4x I č. 80, dl. 0,7 m - Specifikace dle PD - P50 | kus | 13 |  | 0 |  |  |  | základní |  | 0 | 0 | 0 | 0 | 0 | 4 | K | 2 |  |  |  | ROZPOCET | 0 | 0 | 0 | 0 | 0 | 1 | 0 | 4 | 184
| VV |  | " Ocelové profily včetně maltového lože, spojení nosníků při spodním povrchu pásovou ocelí " | [15 empty] | VV | 2 | 1 | True | 0 | ROZPOCET
| VV |  | " a jejich vzájemného svaření. " | [15 empty] | VV | 2 | 1 | True | 0 | ROZPOCET
| VV |  | " Překlad 1. NP. " 8,00 |  | 8 | [13 empty] | VV | 2 | 2 | True | 0 | ROZPOCET
| VV |  | " Překlad mezipatro " 2,00 |  | 2 | [13 empty] | VV | 2 | 2 | True | 0 | ROZPOCET
| VV |  | " Překlad 2. NP. " 2,00 |  | 2 | [13 empty] | VV | 2 | 2 | True | 0 | ROZPOCET
| VV |  | " Překlad 3. NP. " 1,00 |  | 1 | [13 empty] | VV | 2 | 2 | True | 0 | ROZPOCET
| VV |  | " V ceně povrchová úprava nosníků zákadním syntetickým nátěrem v min. tloušťce 80 µm " | [15 empty] | VV | 2 | 1 | True | 0 | ROZPOCET
| VV |  | " zřízení bednění, odstranění bednění. " | [15 empty] | VV | 2 | 1 | True | 0 | ROZPOCET
| VV |  | " V ceně přesun hmot " | [15 empty] | VV | 2 | 1 | True | 0 | ROZPOCET
| VV |  | Součet |  | 13 | [13 empty] | VV | 2 | 4 | True | 1 | ROZPOCET
93 | K | 317999920 SPC 317 | D+M Ocelový překlad s valcovanými nosníky, 3x I č. 80, dl. 0,7m - Specifikace dle PD - P51 | kus | 1 |  | 0 |  |  |  | základní |  | 0 | 0 | 0 | 0 | 0 | 4 | K | 2 |  |  |  | ROZPOCET | 0 | 0 | 0 | 0 | 0 | 1 | 0 | 4 | 186
| VV |  | " Ocelové profily včetně maltového lože, spojení nosníků při spodním povrchu pásovou ocelí " | [15 empty] | VV | 2 | 1 | True | 0 | ROZPOCET
| VV |  | " a jejich vzájemného svaření. " | [15 empty] | VV | 2 | 1 | True | 0 | ROZPOCET
| VV |  | " Překlad 2. NP. " 1,00 |  | 1 | [13 empty] | VV | 2 | 2 | True | 0 | ROZPOCET
| VV |  | " V ceně povrchová úprava nosníků zákadním syntetickým nátěrem v min. tloušťce 80 µm " | [15 empty] | VV | 2 | 1 | True | 0 | ROZPOCET
| VV |  | " zřízení bednění, odstranění bednění. " | [15 empty] | VV | 2 | 1 | True | 0 | ROZPOCET
| VV |  | " V ceně přesun hmot " | [15 empty] | VV | 2 | 1 | True | 0 | ROZPOCET
| VV |  | Součet |  | 1 | [13 empty] | VV | 2 | 4 | True | 1 | ROZPOCET
94 | K | 317999921 SPC 317 | D+M Ocelový překlad s valcovanými nosníky, 2x I č. 80, dl. 0,7 m - Specifikace dle PD - P52 | kus | 4 |  | 0 |  |  |  | základní |  | 0 | 0 | 0 | 0 | 0 | 4 | K | 2 |  |  |  | ROZPOCET | 0 | 0 | 0 | 0 | 0 | 1 | 0 | 4 | 188
| VV |  | " Ocelové profily včetně maltového lože, spojení nosníků při spodním povrchu pásovou ocelí " | [15 empty] | VV | 2 | 1 | True | 0 | ROZPOCET
| VV |  | " a jejich vzájemného svaření. " | [15 empty] | VV | 2 | 1 | True | 0 | ROZPOCET
| VV |  | " Překlad 1. NP. " 4,00 |  | 4 | [13 empty] | VV | 2 | 2 | True | 0 | ROZPOCET
| VV |  | " V ceně povrchová úprava nosníků zákadním syntetickým nátěrem v min. tloušťce 80 µm " | [15 empty] | VV | 2 | 1 | True | 0 | ROZPOCET
| VV |  | " zřízení bednění, odstranění bednění. " | [15 empty] | VV | 2 | 1 | True | 0 | ROZPOCET
| VV |  | " V ceně přesun hmot " | [15 empty] | VV | 2 | 1 | True | 0 | ROZPOCET
| VV |  | Součet |  | 4 | [13 empty] | VV | 2 | 4 | True | 1 | ROZPOCET
95 | K | 317999922 SPC 317 | D+M Ocelový překlad s valcovanými nosníky, 4x I č. 80, dl. 0,9 m - Specifikace dle PD - P53 | kus | 9 |  | 0 |  |  |  | základní |  | 0 | 0 | 0 | 0 | 0 | 4 | K | 2 |  |  |  | ROZPOCET | 0 | 0 | 0 | 0 | 0 | 1 | 0 | 4 | 190
| VV |  | " Ocelové profily včetně maltového lože, spojení nosníků při spodním povrchu pásovou ocelí " | [15 empty] | VV | 2 | 1 | True | 0 | ROZPOCET
| VV |  | " a jejich vzájemného svaření. " | [15 empty] | VV | 2 | 1 | True | 0 | ROZPOCET
| VV |  | " Překlad 1. NP. " 6,00 |  | 6 | [13 empty] | VV | 2 | 2 | True | 0 | ROZPOCET
| VV |  | " Překlad 2. NP. " 2,00 |  | 2 | [13 empty] | VV | 2 | 2 | True | 0 | ROZPOCET
| VV |  | " Překlad 3. NP. " 1,00 |  | 1 | [13 empty] | VV | 2 | 2 | True | 0 | ROZPOCET
| VV |  | " V ceně povrchová úprava nosníků zákadním syntetickým nátěrem v min. tloušťce 80 µm " | [15 empty] | VV | 2 | 1 | True | 0 | ROZPOCET
| VV |  | " zřízení bednění, odstranění bednění. " | [15 empty] | VV | 2 | 1 | True | 0 | ROZPOCET
| VV |  | " V ceně přesun hmot " | [15 empty] | VV | 2 | 1 | True | 0 | ROZPOCET
| VV |  | Součet |  | 9 | [13 empty] | VV | 2 | 4 | True | 1 | ROZPOCET
96 | K | 317999923 SPC 317 | D+M Ocelový překlad s valcovanými nosníky, 3x I č. 80, dl. 0,8m - Specifikace dle PD - P54 | kus | 7 |  | 0 |  |  |  | základní |  | 0 | 0 | 0 | 0 | 0 | 4 | K | 2 |  |  |  | ROZPOCET | 0 | 0 | 0 | 0 | 0 | 1 | 0 | 4 | 192
| VV |  | " Ocelové profily včetně maltového lože, spojení nosníků při spodním povrchu pásovou ocelí " | [15 empty] | VV | 2 | 1 | True | 0 | ROZPOCET
| VV |  | " a jejich vzájemného svaření. " | [15 empty] | VV | 2 | 1 | True | 0 | ROZPOCET
| VV |  | " Překlad 2. NP. " 4,00 |  | 4 | [13 empty] | VV | 2 | 2 | True | 0 | ROZPOCET
| VV |  | " Překlad 3. NP. " 3,00 |  | 3 | [13 empty] | VV | 2 | 2 | True | 0 | ROZPOCET
| VV |  | " V ceně povrchová úprava nosníků zákadním syntetickým nátěrem v min. tloušťce 80 µm " | [15 empty] | VV | 2 | 1 | True | 0 | ROZPOCET
| VV |  | " zřízení bednění, odstranění bednění. " | [15 empty] | VV | 2 | 1 | True | 0 | ROZPOCET
| VV |  | " V ceně přesun hmot " | [15 empty] | VV | 2 | 1 | True | 0 | ROZPOCET
| VV |  | Součet |  | 7 | [13 empty] | VV | 2 | 4 | True | 1 | ROZPOCET
97 | K | 317999924 SPC 317 | D+M Ocelový překlad s valcovanými nosníky, 2x I č. 80, dl. 0,8 m - Specifikace dle PD - P55 | kus | 10 |  | 0 |  |  |  | základní |  | 0 | 0 | 0 | 0 | 0 | 4 | K | 2 |  |  |  | ROZPOCET | 0 | 0 | 0 | 0 | 0 | 1 | 0 | 4 | 194
| VV |  | " Ocelové profily včetně maltového lože, spojení nosníků při spodním povrchu pásovou ocelí " | [15 empty] | VV | 2 | 1 | True | 0 | ROZPOCET
| VV |  | " a jejich vzájemného svaření. " | [15 empty] | VV | 2 | 1 | True | 0 | ROZPOCET
| VV |  | " Překlad 1. NP. " 2,00 |  | 2 | [13 empty] | VV | 2 | 2 | True | 0 | ROZPOCET
| VV |  | " Překlad 2. NP. " 4,00 |  | 4 | [13 empty] | VV | 2 | 2 | True | 0 | ROZPOCET
| VV |  | " Překlad 3. NP. " 4,00 |  | 4 | [13 empty] | VV | 2 | 2 | True | 0 | ROZPOCET
| VV |  | " V ceně povrchová úprava nosníků zákadním syntetickým nátěrem v min. tloušťce 80 µm " | [15 empty] | VV | 2 | 1 | True | 0 | ROZPOCET
| VV |  | " zřízení bednění, odstranění bednění. " | [15 empty] | VV | 2 | 1 | True | 0 | ROZPOCET
| VV |  | " V ceně přesun hmot " | [15 empty] | VV | 2 | 1 | True | 0 | ROZPOCET
| VV |  | Součet |  | 10 | [13 empty] | VV | 2 | 4 | True | 1 | ROZPOCET
98 | K | 317999925 SPC 317 | D+M Ocelový překlad s valcovanými nosníky, 2x L č. 50, dl. 0,8 m - Specifikace dle PD - P56 | kus | 3 |  | 0 |  |  |  | základní |  | 0 | 0 | 0 | 0 | 0 | 4 | K | 2 |  |  |  | ROZPOCET | 0 | 0 | 0 | 0 | 0 | 1 | 0 | 4 | 196
| VV |  | " Ocelové profily včetně maltového lože, spojení nosníků při spodním povrchu pásovou ocelí " | [15 empty] | VV | 2 | 1 | True | 0 | ROZPOCET
| VV |  | " a jejich vzájemného svaření. " | [15 empty] | VV | 2 | 1 | True | 0 | ROZPOCET
| VV |  | " Překlad 1. NP. " 1,00 |  | 1 | [13 empty] | VV | 2 | 2 | True | 0 | ROZPOCET
| VV |  | " Překlad 2. NP. " 1,00 |  | 1 | [13 empty] | VV | 2 | 2 | True | 0 | ROZPOCET
| VV |  | " Překlad 3. NP. " 1,00 |  | 1 | [13 empty] | VV | 2 | 2 | True | 0 | ROZPOCET
| VV |  | " V ceně povrchová úprava nosníků zákadním syntetickým nátěrem v min. tloušťce 80 µm " | [15 empty] | VV | 2 | 1 | True | 0 | ROZPOCET
| VV |  | " zřízení bednění, odstranění bednění. " | [15 empty] | VV | 2 | 1 | True | 0 | ROZPOCET
| VV |  | " V ceně přesun hmot " | [15 empty] | VV | 2 | 1 | True | 0 | ROZPOCET
| VV |  | Součet |  | 3 | [13 empty] | VV | 2 | 4 | True | 1 | ROZPOCET
99 | K | 317999926 SPC 317 | D+M Ocelový překlad s valcovanými nosníky, 3x I č. 100, dl. 1,0 m - Specifikace dle PD - P57 | kus | 2 |  | 0 |  |  |  | základní |  | 0 | 0 | 0 | 0 | 0 | 4 | K | 2 |  |  |  | ROZPOCET | 0 | 0 | 0 | 0 | 0 | 1 | 0 | 4 | 198
| VV |  | " Ocelové profily včetně maltového lože, spojení nosníků při spodním povrchu pásovou ocelí " | [15 empty] | VV | 2 | 1 | True | 0 | ROZPOCET
| VV |  | " a jejich vzájemného svaření. " | [15 empty] | VV | 2 | 1 | True | 0 | ROZPOCET
| VV |  | " Překlad 1. NP. " 2,00 |  | 2 | [13 empty] | VV | 2 | 2 | True | 0 | ROZPOCET
| VV |  | " V ceně povrchová úprava nosníků zákadním syntetickým nátěrem v min. tloušťce 80 µm " | [15 empty] | VV | 2 | 1 | True | 0 | ROZPOCET
| VV |  | " zřízení bednění, odstranění bednění. " | [15 empty] | VV | 2 | 1 | True | 0 | ROZPOCET
| VV |  | " V ceně přesun hmot " | [15 empty] | VV | 2 | 1 | True | 0 | ROZPOCET
| VV |  | Součet |  | 2 | [13 empty] | VV | 2 | 4 | True | 1 | ROZPOCET
100 | K | 317999999 SPC 317 | D+M Nespecifikované ocelové překlady nad otvory vč. vysekání rýh a drážek a obetonování - Specifikace dle PD | sada | 1 |  | 0 |  |  |  | základní |  | 0 | 0 | 0 | 0 | 0 | 4 | K | 2 |  |  |  | ROZPOCET | 0 | 0 | 0 | 0 | 0 | 1 | 0 | 4 | 200
| VV |  | " Nespecifikované ocelové překlady nad otvory vč. vysekání ráh a drážek, obetonování, odvozu suti " 1,00 |  | 1 | [13 empty] | VV | 2 | 2 | True | 0 | ROZPOCET
| VV |  | " přesunu hmot a dalších prací soubvisejících s provedením překladů. " | [15 empty] | VV | 2 | 1 | True | 0 | ROZPOCET
| VV |  | " V ceně také přesun hmot / suti " | [15 empty] | VV | 2 | 1 | True | 0 | ROZPOCET
| VV |  | " Včetně naložení, svislého a vodorovného přesunu suti, odvoz stavební suti. Likvidace v souladu se " | [15 empty] | VV | 2 | 1 | True | 0 | ROZPOCET
| VV |  | " zákonem č. 185/2001 Sb., o odpadech a související vyhláškou MŽP ČR č. 294/2005 Sb. o podmínkách " | [15 empty] | VV | 2 | 1 | True | 0 | ROZPOCET
| VV |  | " ukládání odpadů na skládky a jejich využívání na povrchu terénu a změně vyhlášky č. 383/2001 Sb.," | [15 empty] | VV | 2 | 1 | True | 0 | ROZPOCET
| VV |  | " o podrobnostech nakládání s odpady. Likvidace dle technologie a místa určené zhotovitelem " | [15 empty] | VV | 2 | 1 | True | 0 | ROZPOCET
| VV |  | " včetně poplatků za uložení odpadu " | [15 empty] | VV | 2 | 1 | True | 0 | ROZPOCET
| VV |  | Součet |  | 1 | [13 empty] | VV | 2 | 4 | True | 1 | ROZPOCET
101 | K | 319999901 SPC 011 | D+M Vyspravení / dozdění / vyrovnání zdiva po vybouraných prostupech - Specifikace dle PD | sada | 1 |  | 0 |  |  |  | základní |  | 0 | 0 | 0 | 0 | 0 | 4 | K | 2 |  |  |  | ROZPOCET | 0 | 0 | 0 | 0 | 0 | 1 | 0 | 4 | 202
| VV |  | " Vyspravení / dozdění / vyrovnání zdiva (nadpraží a ostění) " 1,00 |  | 1 | [13 empty] | VV | 2 | 2 | True | 0 | ROZPOCET
| VV |  | " po vybouraných prostupech pro vedení instalací. " | [15 empty] | VV | 2 | 1 | True | 0 | ROZPOCET
| VV |  | " V ceně veškerý materiál a příslušenství nutné pro úpravu - zarovnání do roviny " | [15 empty] | VV | 2 | 1 | True | 0 | ROZPOCET
| VV |  | " nutné odsekání, příprava pro omítání, apod. - stávajícího zdiva. " | [15 empty] | VV | 2 | 1 | True | 0 | ROZPOCET
| VV |  | " V ceně také přesun hmot / suti " | [15 empty] | VV | 2 | 1 | True | 0 | ROZPOCET
| VV |  | Součet |  | 1 | [13 empty] | VV | 2 | 4 | True | 1 | ROZPOCET
102 | K | 319999902 SPC 011 | D+M Vyspravení / dozdění zdiva po vybourání napojené konstrukce + prvky pro napojení dozdívek a nových příček na stávající konstrukce - Specifikace dle PD | sada | 1 |  | 0 |  |  |  | základní |  | 0 | 0 | 0 | 0 | 0 | 4 | K | 2 |  |  |  | ROZPOCET | 0 | 0 | 0 | 0 | 0 | 1 | 0 | 4 | 204
| VV |  | " V ceně veškerý materiál a příslušenství nutné pro úpravu - zarovnání do roviny " 1,00 |  | 1 | [13 empty] | VV | 2 | 2 | True | 0 | ROZPOCET
| VV |  | " nutné odsekání, příprava pro omítání, apod. - stávajícího zdiva. " | [15 empty] | VV | 2 | 1 | True | 0 | ROZPOCET
| VV |  | " V ceně také přesun hmot / suti " | [15 empty] | VV | 2 | 1 | True | 0 | ROZPOCET
| VV |  | Součet |  | 1 | [13 empty] | VV | 2 | 4 | True | 1 | ROZPOCET
103 | K | 340271045 014 | Zazdívka otvorů v příčkách nebo stěnách plochy do 4 m2 tvárnicemi pórobetonovými tl 150 mm | m2 | 35.339 |  | 0 |  |  |  | základní |  | 0 | 0 | 0 | 0 | 0 | 4 | K | 2 |  |  |  | ROZPOCET | 0 | 0 | 0 | 0 | 0 | 1 | 0 | 4 | 206
104 | K | 342272215 011 | Příčka z pórobetonových hladkých tvárnic na tenkovrstvou maltu tl 75 mm | m2 | 1.463 |  | 0 |  |  |  | základní |  | 0 | 0 | 0 | 0 | 0 | 4 | K | 2 |  |  |  | ROZPOCET | 0 | 0 | 0 | 0 | 0 | 1 | 0 | 4 | 208
| VV |  | " Příčky 1. PP - instalační předstěna " (0,9*1,25)*1,3 |  | 1.463 | [13 empty] | VV | 2 | 2 | True | 0 | ROZPOCET
| VV |  | Součet |  | 1.463 | [13 empty] | VV | 2 | 4 | True | 1 | ROZPOCET
105 | K | 342272225 011 | Příčka z pórobetonových hladkých tvárnic na tenkovrstvou maltu tl 100 mm | m2 | 18.785 |  | 0 |  |  |  | základní |  | 0 | 0 | 0 | 0 | 0 | 4 | K | 2 |  |  |  | ROZPOCET | 0 | 0 | 0 | 0 | 0 | 1 | 0 | 4 | 210
| VV |  | " Příčky 1. PP " (1,89)*1,3 |  | 2.457 | [13 empty] | VV | 2 | 2 | True | 0 | ROZPOCET
| VV |  | " Příčky 1. NP " (3,952)*1,3 |  | 5.138 | [13 empty] | VV | 2 | 2 | True | 0 | ROZPOCET
| VV |  | " Příčky 2. NP " (3,584)*1,3 |  | 4.659 | [13 empty] | VV | 2 | 2 | True | 0 | ROZPOCET
| VV |  | " Příčky 3. NP - instalační předstěna " (0,9*1,6)*1,3 |  | 1.872 | [13 empty] | VV | 2 | 2 | True | 0 | ROZPOCET
| VV |  | " Příčky 3. NP " (3,584)*1,3 |  | 4.659 | [13 empty] | VV | 2 | 2 | True | 0 | ROZPOCET
| VV |  | Součet |  | 18.785 | [13 empty] | VV | 2 | 4 | True | 1 | ROZPOCET
106 | K | 342272245 011 | Příčka z pórobetonových hladkých tvárnic na tenkovrstvou maltu tl 150 mm | m2 | 158.262 |  | 0 |  |  |  | základní |  | 0 | 0 | 0 | 0 | 0 | 4 | K | 2 |  |  |  | ROZPOCET | 0 | 0 | 0 | 0 | 0 | 1 | 0 | 4 | 212
| VV |  | " Příčky 1. PP " (84,567+4,32)*1,3 |  | 115.553 | [13 empty] | VV | 2 | 2 | True | 0 | ROZPOCET
| VV |  | " Příčky 1. NP " (15,16)*1,3 |  | 19.708 | [13 empty] | VV | 2 | 2 | True | 0 | ROZPOCET
| VV |  | " Příčky 2. NP " (17,693)*1,3 |  | 23.001 | [13 empty] | VV | 2 | 2 | True | 0 | ROZPOCET
| VV |  | Součet |  | 158.262 | [13 empty] | VV | 2 | 4 | True | 1 | ROZPOCET
107 | K | 346272236 011 | Přizdívka z pórobetonových tvárnic tl 100 mm | m2 | 5.687 |  | 0 |  |  |  | základní |  | 0 | 0 | 0 | 0 | 0 | 4 | K | 2 |  |  |  | ROZPOCET | 0 | 0 | 0 | 0 | 0 | 1 | 0 | 4 | 214
| VV |  | " Přizdívka z porobetonových tvárnic pro zúžení otvorů - osazení nových dveří menších rozměrů. " | [15 empty] | VV | 2 | 1 | True | 0 | ROZPOCET
| VV |  | " Přizdívka 1. PP " ((1,15*2,15-1,0*2,02)+(1,25*2,22-1,0*2,2))*1,3 |  | 1.336 | [13 empty] | VV | 2 | 2 | True | 0 | ROZPOCET
| VV |  | " Přizdívka 1. NP " (1,2*2,17-0,9*2,02)*1,3 |  | 1.022 | [13 empty] | VV | 2 | 2 | True | 0 | ROZPOCET
| VV |  | " Přizdívka 2. NP " (1,2*2,17-0,9*2,02)*1,3 |  | 1.022 | [13 empty] | VV | 2 | 2 | True | 0 | ROZPOCET
| VV |  | " Přizdívka 3. NP " ((0,145*3,41)*2+(1,2*2,17-0,9*2,02))*1,3 |  | 2.307 | [13 empty] | VV | 2 | 2 | True | 0 | ROZPOCET
| VV |  | Součet |  | 5.687 | [13 empty] | VV | 2 | 4 | True | 1 | ROZPOCET
108 | K | 346272256 011 | Přizdívka z pórobetonových tvárnic tl 150 mm | m2 | 10.81 |  | 0 |  |  |  | základní |  | 0 | 0 | 0 | 0 | 0 | 4 | K | 2 |  |  |  | ROZPOCET | 0 | 0 | 0 | 0 | 0 | 1 | 0 | 4 | 216
| VV |  | " Přizdívka z porobetonových tvárnic pro zúžení otvorů - osazení nových dveří menších rozměrů. " | [15 empty] | VV | 2 | 1 | True | 0 | ROZPOCET
| VV |  | " Přizdívka 1. NP " ((1,25*2,95-1,05*2,25)*4)*1,3 |  | 6.89 | [13 empty] | VV | 2 | 2 | True | 0 | ROZPOCET
| VV |  | " Přizdívka 2. NP " ((1,25*2,3-1,05*2,25)*1+(1,1*2,3-0,95*2,25)*3)*1,3 |  | 2.197 | [13 empty] | VV | 2 | 2 | True | 0 | ROZPOCET
| VV |  | " Přizdívka 3. NP " ((1,25*2,95-1,05*2,25)*1)*1,3 |  | 1.723 | [13 empty] | VV | 2 | 2 | True | 0 | ROZPOCET
| VV |  | Součet |  | 10.81 | [13 empty] | VV | 2 | 4 | True | 1 | ROZPOCET
109 | K | 355999901 SPC 011 | D+M Sanace svislých konstrukcí - Specifikace dle PD | m2 | 2957.002 |  | 0 |  |  |  | základní |  | 0 | 0 | 0 | 0 | 0 | 4 | K | 2 |  |  |  | ROZPOCET | 0 | 0 | 0 | 0 | 0 | 1 | 0 | 4 | 218
| VV |  | " Sanace trhlin ve svislých konstrukcích - 20% z plochy stěn. " (2760,49+12024,52)*0,20 |  | 2957.002 | [13 empty] | VV | 2 | 2 | True | 0 | ROZPOCET
| VV |  | " Přezdívání degradovaného zdiva (odstranění degradovaných prvků, opětovné vyzdění z nových cihel " | [15 empty] | VV | 2 | 1 | True | 0 | ROZPOCET
| VV |  | " ( plných pálených.), opětovné vyspárování zdiva cementovou maltou. Sešití trhlin vlepovanou helikální " | [15 empty] | VV | 2 | 1 | True | 0 | ROZPOCET
| VV |  | " výztuží (vyčištění nesoudržné malty ze spár, uložení výztuže, opětovné vyspárování cementovou maltou). " | [15 empty] | VV | 2 | 1 | True | 0 | ROZPOCET
| VV |  | " Přesun hmot pro sanační práce. " | [15 empty] | VV | 2 | 1 | True | 0 | ROZPOCET
| VV |  | " Likvidace v souladu se zákonem č. 185/2001 Sb., o odpadech a související vyhláškou MŽP ČR " | [15 empty] | VV | 2 | 1 | True | 0 | ROZPOCET
| VV |  | " č. 294/2005 Sb. o podmínkách ukládání odpadů na skládky a jejich " | [15 empty] | VV | 2 | 1 | True | 0 | ROZPOCET
| VV |  | " využívání na povrchu terénu a změně vyhlášky š. 383/2001 Sb., o podrobnostech nakládání s odpady. " | [15 empty] | VV | 2 | 1 | True | 0 | ROZPOCET
| VV |  | " Likvidace dle technologie a místa určené zhotovitelem, včetně poplatků za uložení odpadu. " | [15 empty] | VV | 2 | 1 | True | 0 | ROZPOCET
| VV |  | Součet |  | 2957.002 | [13 empty] | VV | 2 | 4 | True | 1 | ROZPOCET
| D | 4 | Vodorovné konstrukce |  |  |  | 0 | [5 empty] | 0 |  | 0 |  | 0 | 1 | D | 1 |  |  |  | ROZPOCET | [6 empty] | 0
110 | K | 411999101 SPC 011 | D+M Sanace stávajících překladů, průvlaků - Specifikace dle PD | sada | 1 |  | 0 |  |  |  | základní |  | 0 | 0 | 0 | 0 | 0 | 4 | K | 2 |  |  |  | ROZPOCET | 0 | 0 | 0 | 0 | 0 | 1 | 0 | 4 | 220
| VV |  | " Přezdívání degradovaného zdiva " 1,00 |  | 1 | [13 empty] | VV | 2 | 2 | True | 0 | ROZPOCET
| VV |  | " (odstranění degradovaných prvků, opětovné vyzdění z nových cihel plných pálených.) " | [15 empty] | VV | 2 | 1 | True | 0 | ROZPOCET
| VV |  | " opětovné vyspárování zdiva cementovou maltou. Sešití trhlin vlepovanou helikální výztuží " | [15 empty] | VV | 2 | 1 | True | 0 | ROZPOCET
| VV |  | " (vyčištění nesoudržné malty ze spár, uložení výztuže, opětovné vyspárování cementovou maltou) " | [15 empty] | VV | 2 | 1 | True | 0 | ROZPOCET
| VV |  | " Přesun hmot pro sanační práce. " | [15 empty] | VV | 2 | 1 | True | 0 | ROZPOCET
| VV |  | Součet |  | 1 | [13 empty] | VV | 2 | 4 | True | 1 | ROZPOCET
111 | K | 411321414 011 | Stropy deskové ze ŽB tř. C 25/30-XC1 | m3 | 12.838 |  | 0 |  |  |  | základní |  | 0 | 0 | 0 | 0 | 0 | 4 | K | 2 |  |  |  | ROZPOCET | 0 | 0 | 0 | 0 | 0 | 1 | 0 | 4 | 222
| VV |  | " Beton C 25/30 - XC1 - Cl 0,20 - Dmax 16 - S3 " | [15 empty] | VV | 2 | 1 | True | 0 | ROZPOCET
| VV |  | " Doplnění stropu v místě původního instalačního jádra u WC " | [15 empty] | VV | 2 | 1 | True | 0 | ROZPOCET
| VV |  | " Strop nad 1. PP na trapézovém plechu - uvažována průměrná tl. 85 mm " ((0,73*2,23)*0,085)*1,05 |  | 0.145 | [13 empty] | VV | 2 | 2 | True | 0 | ROZPOCET
| VV |  | " Strop nad 1. NP na trapézovém plechu - uvažována průměrná tl. 85 mm " ((0,8*2,23)*0,085)*1,05 |  | 0.159 | [13 empty] | VV | 2 | 2 | True | 0 | ROZPOCET
| VV |  | " Strop nad 2. NP na trapézovém plechu - uvažována průměrná tl. 85 mm " ((0,8*2,23)*0,085)*1,05 |  | 0.159 | [13 empty] | VV | 2 | 2 | True | 0 | ROZPOCET
| VV |  | " Doplnění stropu v místě přístavby " | [15 empty] | VV | 2 | 1 | True | 0 | ROZPOCET
| VV |  | " Strop nad 1. PP, 1. NP - mezipatro, 2. NP, 3. NP na trapézovém plechu - uvažována průměrná tl. 85 mm " | [15 empty] | VV | 2 | 1 | True | 0 | ROZPOCET
| VV |  | (((0,47*6,875)*0,085)*4)*1,05 |  | 1.154 | [13 empty] | VV | 2 | 2 | True | 0 | ROZPOCET
| VV |  | " Strop nad 1. NP na trapézovém plechu - uvažována průměrná tl. 85 mm " ((1,47*1,775)*0,085)*1,05 |  | 0.233 | [13 empty] | VV | 2 | 2 | True | 0 | ROZPOCET
| VV |  | " Strop pod střechou - nad 4. NP " (6,44*6,5*0,25)*1,05 |  | 10.988 | [13 empty] | VV | 2 | 2 | True | 0 | ROZPOCET
| VV |  | " Cena zahrnuje veškeré systémové prvky " | [15 empty] | VV | 2 | 1 | True | 0 | ROZPOCET
| VV |  | (těsnící profily, bobtnající pásy, pohledové lišty, dilatační krycí lišty apod.). " | [15 empty] | VV | 2 | 1 | True | 0 | ROZPOCET
| VV |  | Součet |  | 12.838 | [13 empty] | VV | 2 | 4 | True | 1 | ROZPOCET
112 | K | 411351011 011 | Zřízení bednění stropů deskových tl do 25 cm bez podpěrné kce | m2 | 49.609 |  | 0 |  |  |  | základní |  | 0 | 0 | 0 | 0 | 0 | 4 | K | 2 |  |  |  | ROZPOCET | 0 | 0 | 0 | 0 | 0 | 1 | 0 | 4 | 224
| VV |  | " Bednění doplnění stropu v místě původního instalačního jádra u WC " | [15 empty] | VV | 2 | 1 | True | 0 | ROZPOCET
| VV |  | " Bednění stropu nad 1. PP - boky " (0,73*2+2,23*2)*0,1 |  | 0.592 | [13 empty] | VV | 2 | 2 | True | 0 | ROZPOCET
| VV |  | " Bednění stropu nad 1. NP - boky " (0,8*2+2,23*2)*0,1 |  | 0.606 | [13 empty] | VV | 2 | 2 | True | 0 | ROZPOCET
| VV |  | " Bednění stropu nad 2. NP - boky " (0,8*2+2,23*2)*0,1 |  | 0.606 | [13 empty] | VV | 2 | 2 | True | 0 | ROZPOCET
| VV |  | " Bednění doplnění stropu v místě přístavby " | [15 empty] | VV | 2 | 1 | True | 0 | ROZPOCET
| VV |  | " Strop nad 1. PP, 1. NP - mezipatro, 2. NP, 3. NP na trapézovém plechu - boky " ((0,47*2+6,875*2)*0,1)*4 |  | 5.876 | [13 empty] | VV | 2 | 2 | True | 0 | ROZPOCET
| VV |  | " Strop nad 1. NP na trapézovém plechu - boky " (1,47*2+1,775*2)*0,1 |  | 0.649 | [13 empty] | VV | 2 | 2 | True | 0 | ROZPOCET
| VV |  | " Strop pod střechou - nad 4. NP - boky " (6,44*2+6,5*2)*0,25 |  | 6.47 | [13 empty] | VV | 2 | 2 | True | 0 | ROZPOCET
| VV |  | " Strop pod střechou - nad 4. NP - podhled " 5,9*5,9 |  | 34.81 | [13 empty] | VV | 2 | 2 | True | 0 | ROZPOCET
| VV |  | Součet |  | 49.609 | [13 empty] | VV | 2 | 4 | True | 1 | ROZPOCET
113 | K | 411351012 011 | Odstranění bednění stropů deskových tl do 25 cm bez podpěrné kce | m2 | 49.609 |  | 0 |  |  |  | základní |  | 0 | 0 | 0 | 0 | 0 | 4 | K | 2 |  |  |  | ROZPOCET | 0 | 0 | 0 | 0 | 0 | 1 | 0 | 4 | 226
114 | K | 411354313 011 | Zřízení podpěrné konstrukce stropů výšky do 4 m tl do 25 cm | m2 | 20.73 |  | 0 |  |  |  | základní |  | 0 | 0 | 0 | 0 | 0 | 4 | K | 2 |  |  |  | ROZPOCET | 0 | 0 | 0 | 0 | 0 | 1 | 0 | 4 | 228
| VV |  | " Podpůrná konstrukce trapézového plechu při betonáži." | [15 empty] | VV | 2 | 1 | True | 0 | ROZPOCET
| VV |  | " Pro stropy v místě původního instalačního jádra u WC " | [15 empty] | VV | 2 | 1 | True | 0 | ROZPOCET
| VV |  | " Strop nad 1. PP " 0,73*2,23 |  | 1.628 | [13 empty] | VV | 2 | 2 | True | 0 | ROZPOCET
| VV |  | " Strop nad 1. NP " 0,8*2,23 |  | 1.784 | [13 empty] | VV | 2 | 2 | True | 0 | ROZPOCET
| VV |  | " Strop nad 2. NP " 0,8*2,23 |  | 1.784 | [13 empty] | VV | 2 | 2 | True | 0 | ROZPOCET
| VV |  | " Pro stropy v místě přístavby. " | [15 empty] | VV | 2 | 1 | True | 0 | ROZPOCET
| VV |  | " Strop nad 1. PP, 1. NP - mezipatro, 2. NP, 3. NP " (0,47*6,875)*4 |  | 12.925 | [13 empty] | VV | 2 | 2 | True | 0 | ROZPOCET
| VV |  | " Strop nad 1. NP " (1,47*1,775) |  | 2.609 | [13 empty] | VV | 2 | 2 | True | 0 | ROZPOCET
| VV |  | Součet |  | 20.73 | [13 empty] | VV | 2 | 4 | True | 1 | ROZPOCET
115 | K | 411354314 011 | Odstranění podpěrné konstrukce stropů výšky do 4 m tl do 25 cm | m2 | 20.73 |  | 0 |  |  |  | základní |  | 0 | 0 | 0 | 0 | 0 | 4 | K | 2 |  |  |  | ROZPOCET | 0 | 0 | 0 | 0 | 0 | 1 | 0 | 4 | 230
116 | K | 411354333 RTO 011 | Zřízení podpěrné konstrukce stropů výšky do 7 m tl do 25 cm | m2 | 34.81 |  | 0 |  |  |  | základní |  | 0 | 0 | 0 | 0 | 0 | 4 | K | 2 |  |  |  | ROZPOCET | 0 | 0 | 0 | 0 | 0 | 1 | 0 | 4 | 232
| VV |  | " Zřízení podpěrné konstrukce stropu nad 4. NP v přístavbě - strop střechy " 5,9*5,9 |  | 34.81 | [13 empty] | VV | 2 | 2 | True | 0 | ROZPOCET
| VV |  | Součet |  | 34.81 | [13 empty] | VV | 2 | 4 | True | 1 | ROZPOCET
117 | K | 411354334 RTO 011 | Odstranění podpěrné konstrukce stropů výšky do 7 m tl do 25 cm | m2 | 34.81 |  | 0 |  |  |  | základní |  | 0 | 0 | 0 | 0 | 0 | 4 | K | 2 |  |  |  | ROZPOCET | 0 | 0 | 0 | 0 | 0 | 1 | 0 | 4 | 234
118 | K | 411361821 011 | Výztuž stropů betonářskou ocelí 10 505 | t | 2.527 |  | 0 |  |  |  | základní |  | 0 | 0 | 0 | 0 | 0 | 4 | K | 2 |  |  |  | ROZPOCET | 0 | 0 | 0 | 0 | 0 | 1 | 0 | 4 | 236
| VV |  | " Výztuž stropů přístavby - 100 kg/m3, hmotnost výztuže včetně ztratného. " ((10,99)/1,05)*0,100 |  | 1.047 | [13 empty] | VV | 2 | 2 | True | 0 | ROZPOCET
| VV |  | " Výztuž stropů ostatních - 100 kg/m3, hmotnost výztuže včetně ztratného. " ((12,93+2,61)/1,05)*0,100 |  | 1.48 | [13 empty] | VV | 2 | 2 | True | 0 | ROZPOCET
| VV |  | Součet |  | 2.527 | [13 empty] | VV | 2 | 4 | True | 1 | ROZPOCET
119 | K | 411362021 011 | Výztuž stropů svařovanými sítěmi Kari | t | 0.106 |  | 0 |  |  |  | základní |  | 0 | 0 | 0 | 0 | 0 | 4 | K | 2 |  |  |  | ROZPOCET | 0 | 0 | 0 | 0 | 0 | 1 | 0 | 4 | 238
120 | K | 413321414 011 | Nosníky ze ŽB tř. C 25/30 | m3 | 4.116 |  | 0 |  |  |  | základní |  | 0 | 0 | 0 | 0 | 0 | 4 | K | 2 |  |  |  | ROZPOCET | 0 | 0 | 0 | 0 | 0 | 1 | 0 | 4 | 240
| VV |  | " Beton C 25/30 - XC1 - Cl 0,20 - Dmax 22 - S3 " | [15 empty] | VV | 2 | 1 | True | 0 | ROZPOCET
| VV |  | " Nosník / průvlak v obvodové stěně - 1. NP " (4,6*0,25*0,65)*1,05 |  | 0.785 | [13 empty] | VV | 2 | 2 | True | 0 | ROZPOCET
| VV |  | " Nosník / průvlak v obvodové stěně - 1. NP - mezipatro " (4,6*0,25*0,65)*1,05 |  | 0.785 | [13 empty] | VV | 2 | 2 | True | 0 | ROZPOCET
| VV |  | " Nosník / průvlak v obvodové stěně - 2. NP " (4,6*0,25*0,65)*1,05 |  | 0.785 | [13 empty] | VV | 2 | 2 | True | 0 | ROZPOCET
| VV |  | " Nosník / průvlak v obvodové stěně - 3. NP " (4,6*0,25*0,65)*1,05 |  | 0.785 | [13 empty] | VV | 2 | 2 | True | 0 | ROZPOCET
| VV |  | " Nosník / průvlak v obvodové stěně - 4. NP " (4,6*0,25*0,65)*1,05 |  | 0.785 | [13 empty] | VV | 2 | 2 | True | 0 | ROZPOCET
| VV |  | " Průvlak v přístavbě - vchod do stávající části - 2. NP " (2,17*0,24*0,35)*1,05 |  | 0.191 | [13 empty] | VV | 2 | 2 | True | 0 | ROZPOCET
| VV |  | " Cena zahrnuje veškeré systémové prvky " | [15 empty] | VV | 2 | 1 | True | 0 | ROZPOCET
| VV |  | " (těsnící profily, bobtnající pásy, pohledové lišty, dilatační krycí lišty apod.) " | [15 empty] | VV | 2 | 1 | True | 0 | ROZPOCET
| VV |  | Součet |  | 4.116 | [13 empty] | VV | 2 | 4 | True | 1 | ROZPOCET
121 | K | 413351111 011 | Zřízení bednění nosníků a průvlaků bez podpěrné kce výšky do 100 cm | m2 | 21.083 |  | 0 |  |  |  | základní |  | 0 | 0 | 0 | 0 | 0 | 4 | K | 2 |  |  |  | ROZPOCET | 0 | 0 | 0 | 0 | 0 | 1 | 0 | 4 | 242
| VV |  | " Bednění nosníků / průvlaků - 1. NP – 4. NP - boky " ((4,6*2+0,65*2)*0,25)*5 |  | 13.125 | [13 empty] | VV | 2 | 2 | True | 0 | ROZPOCET
| VV |  | " Bednění nosníků / průvlaků - 1. NP – 4. NP - podhled " (0,25*4,6)*5 |  | 5.75 | [13 empty] | VV | 2 | 2 | True | 0 | ROZPOCET
| VV |  | " Bednění průvlaku v přístavbě - 2. NP - boky " (2,17*2+0,24*2)*0,35 |  | 1.687 | [13 empty] | VV | 2 | 2 | True | 0 | ROZPOCET
| VV |  | " Bednění průvlaku v přístavbě - 2. NP - podhled " 0,24*2,17 |  | 0.521 | [13 empty] | VV | 2 | 2 | True | 0 | ROZPOCET
| VV |  | Součet |  | 21.083 | [13 empty] | VV | 2 | 4 | True | 1 | ROZPOCET
122 | K | 413351112 011 | Odstranění bednění nosníků a průvlaků bez podpěrné kce výšky do 100 cm | m2 | 21.083 |  | 0 |  |  |  | základní |  | 0 | 0 | 0 | 0 | 0 | 4 | K | 2 |  |  |  | ROZPOCET | 0 | 0 | 0 | 0 | 0 | 1 | 0 | 4 | 244
123 | K | 413352111 011 | Zřízení podpěrné konstrukce nosníků výšky podepření do 4 m pro nosník výšky do 100 cm | m2 | 29.9 |  | 0 |  |  |  | základní |  | 0 | 0 | 0 | 0 | 0 | 4 | K | 2 |  |  |  | ROZPOCET | 0 | 0 | 0 | 0 | 0 | 1 | 0 | 4 | 246
| VV |  | " Podpěrná konstrukce nosníků / průvlaků - 1. NP – 4. NP " ((4,6*0,65)*2)*5 |  | 29.9 | [13 empty] | VV | 2 | 2 | True | 0 | ROZPOCET
| VV |  | Součet |  | 29.9 | [13 empty] | VV | 2 | 4 | True | 1 | ROZPOCET
124 | K | 413352112 011 | Odstranění podpěrné konstrukce nosníků výšky podepření do 4 m pro nosník výšky do 100 cm | m2 | 29.9 |  | 0 |  |  |  | základní |  | 0 | 0 | 0 | 0 | 0 | 4 | K | 2 |  |  |  | ROZPOCET | 0 | 0 | 0 | 0 | 0 | 1 | 0 | 4 | 248
125 | K | 413361821 011 | Výztuž nosníků, volných trámů nebo průvlaků volných trámů betonářskou ocelí 10 505 (R) | t | 0.746 |  | 0 |  |  |  | základní |  | 0 | 0 | 0 | 0 | 0 | 4 | K | 2 |  |  |  | ROZPOCET | 0 | 0 | 0 | 0 | 0 | 1 | 0 | 4 | 250
| VV |  | " Výztuž nosníků / průvlaků - 150 kg/m3, hmotnost výztuže včetně ztratného apod." ((4,12)/1,05)*0,190 |  | 0.746 | [13 empty] | VV | 2 | 2 | True | 0 | ROZPOCET
| VV |  | Součet |  | 0.746 | [13 empty] | VV | 2 | 4 | True | 1 | ROZPOCET
126 | K | 417272111 011 | Obezdívka věnce pórobetonovou věncovkou v do 250 mm včetně polystyrenu tl 75 mm | m | 21.284 |  | 0 |  |  |  | základní |  | 0 | 0 | 0 | 0 | 0 | 4 | K | 2 |  |  |  | ROZPOCET | 0 | 0 | 0 | 0 | 0 | 1 | 0 | 4 | 252
| VV |  | " Provedení obezdění věnců věncovkou v přístavbě vč. TI, promaltování spár. " | [15 empty] | VV | 2 | 1 | True | 0 | ROZPOCET
| VV |  | " Věncovka vč. TI " (7,205+4,355*3)*1,05 |  | 21.284 | [13 empty] | VV | 2 | 2 | True | 0 | ROZPOCET
| VV |  | Součet |  | 21.284 | [13 empty] | VV | 2 | 4 | True | 1 | ROZPOCET
127 | K | 417321515 011 | Ztužující pásy a věnce ze ŽB tř. C 25/30 | m3 | 1.996 |  | 0 |  |  |  | základní |  | 0 | 0 | 0 | 0 | 0 | 4 | K | 2 |  |  |  | ROZPOCET | 0 | 0 | 0 | 0 | 0 | 1 | 0 | 4 | 254
128 | K | 417321515 RTO 011 | Ztužující pásy a věnce ze ŽB tř. C 25/30 | m3 | 39.183 |  | 0 |  |  |  | základní |  | 0 | 0 | 0 | 0 | 0 | 4 | K | 2 |  |  |  | ROZPOCET | 0 | 0 | 0 | 0 | 0 | 1 | 0 | 4 | 256
129 | K | 417351115 011 | Zřízení bednění ztužujících věnců | m2 | 89.124 |  | 0 |  |  |  | základní |  | 0 | 0 | 0 | 0 | 0 | 4 | K | 2 |  |  |  | ROZPOCET | 0 | 0 | 0 | 0 | 0 | 1 | 0 | 4 | 258
130 | K | 417351116 011 | Odstranění bednění ztužujících věnců | m2 | 89.124 |  | 0 |  |  |  | základní |  | 0 | 0 | 0 | 0 | 0 | 4 | K | 2 |  |  |  | ROZPOCET | 0 | 0 | 0 | 0 | 0 | 1 | 0 | 4 | 260
131 | K | 417361821 011 | Výztuž ztužujících pásů a věnců betonářskou ocelí 10 505 (R) | t | 1.187 |  | 0 |  |  |  | základní |  | 0 | 0 | 0 | 0 | 0 | 4 | K | 2 |  |  |  | ROZPOCET | 0 | 0 | 0 | 0 | 0 | 1 | 0 | 4 | 262
| VV |  | " Výztuž ŽB věnců 140 kg/m3, hmotnost výztuže včetně ztratného " ((2,0)/1,05)*0,14 |  | 0.267 | [13 empty] | VV | 2 | 2 | True | 0 | ROZPOCET
| VV |  | " Výztuž úložných prahů 60 kg/m3, hmotnost výztuže včetně ztratného " ((14,85+1,25)/1,05)*0,06 |  | 0.92 | [13 empty] | VV | 2 | 2 | True | 0 | ROZPOCET
| VV |  | Součet |  | 1.187 | [13 empty] | VV | 2 | 4 | True | 1 | ROZPOCET
132 | K | 417362021 011 | Výztuž ztužujících pásů a věnců svařovanými sítěmi Kari | t | 0.014 |  | 0 |  |  |  | základní |  | 0 | 0 | 0 | 0 | 0 | 4 | K | 2 |  |  |  | ROZPOCET | 0 | 0 | 0 | 0 | 0 | 1 | 0 | 4 | 264
| VV |  | " Výztuž podkladních prahů 60 kg/m3, hmotnost výztuže včetně ztratného " ((0,03+0,14+0,07)/1,05)*0,06 |  | 0.014 | [13 empty] | VV | 2 | 2 | True | 0 | ROZPOCET
| VV |  | Součet |  | 0.014 | [13 empty] | VV | 2 | 4 | True | 1 | ROZPOCET
133 | K | 430321414 011 | Schodišťová konstrukce a rampa ze ŽB tř. C 25/30 | m3 | 37.401 |  | 0 |  |  |  | základní |  | 0 | 0 | 0 | 0 | 0 | 4 | K | 2 |  |  |  | ROZPOCET | 0 | 0 | 0 | 0 | 0 | 1 | 0 | 4 | 266
| VV |  | " Beton C 25/30 - XC1 - Cl 0,20 - Dmax 22 - S3 " | [15 empty] | VV | 2 | 1 | True | 0 | ROZPOCET
| VV |  | " Beton mezipodest schodiště v přístavbě " | [15 empty] | VV | 2 | 1 | True | 0 | ROZPOCET
| VV |  | ((2,472+0,75)+(2,472+0,75)+(2,472+0,75)+(2,472+0,75)+(2,472+0,75)+(2,491+0,75))*1,05 |  | 20.319 | [13 empty] | VV | 2 | 2 | True | 0 | ROZPOCET
| VV |  | " Beton patrových podest schodiště v přístavbě vč. vyrovnávacího schodiště " | [15 empty] | VV | 2 | 1 | True | 0 | ROZPOCET
| VV |  | ((0,25*1,99*6,5)*5+0,525-0,425)*1,05 |  | 17.082 | [13 empty] | VV | 2 | 2 | True | 0 | ROZPOCET
| VV |  | Součet |  | 37.401 | [13 empty] | VV | 2 | 4 | True | 1 | ROZPOCET
134 | K | 430321414 RT1 011 | Schodišťová konstrukce a rampa ze ŽB tř. C 25/30 | m3 | 0.752 |  | 0 |  |  |  | základní |  | 0 | 0 | 0 | 0 | 0 | 4 | K | 2 |  |  |  | ROZPOCET | 0 | 0 | 0 | 0 | 0 | 1 | 0 | 4 | 268
135 | K | 430321414 RT2 011 | Schodišťová konstrukce a rampa ze ŽB pohledového tř. C 25/30 | m3 | 7.072 |  | 0 |  |  |  | základní |  | 0 | 0 | 0 | 0 | 0 | 4 | K | 2 |  |  |  | ROZPOCET | 0 | 0 | 0 | 0 | 0 | 1 | 0 | 4 | 270
| VV |  | " Beton C 25/30 - XC4, XA1-Cl 0,20 - Dmax 22 - S3. Viditelné části v pohledové kvalitě PB2. " | [15 empty] | VV | 2 | 1 | True | 0 | ROZPOCET
| VV |  | " Nosná konstrukce venkovních schodišť vč. podpěrné části pro ramena / stupně. " | [15 empty] | VV | 2 | 1 | True | 0 | ROZPOCET
| VV |  | " Ramena a stupně schodiště do m. 032, vč. podpěrné kce " (0,36*(1,02)+0,21*(0,92))*1,05 |  | 0.588 | [13 empty] | VV | 2 | 2 | True | 0 | ROZPOCET
| VV |  | " Ramena a stupně schodiště do m. 005, vč. podpěrné kce " (0,93*(1,02)+1,61*(2,32))*1,05 |  | 4.918 | [13 empty] | VV | 2 | 2 | True | 0 | ROZPOCET
| VV |  | " Schodiště do m. 152 " (0,65*1,5)*1,05 |  | 1.024 | [13 empty] | VV | 2 | 2 | True | 0 | ROZPOCET
| VV |  | " Schodiště do m. 144 " (0,645*0,8)*1,05 |  | 0.542 | [13 empty] | VV | 2 | 2 | True | 0 | ROZPOCET
| VV |  | Součet |  | 7.072 | [13 empty] | VV | 2 | 4 | True | 1 | ROZPOCET
136 | K | 430361821 011 | Výztuž schodišťové konstrukce a rampy betonářskou ocelí 10 505 (R) | t | 2.743 |  | 0 |  |  |  | základní |  | 0 | 0 | 0 | 0 | 0 | 4 | K | 2 |  |  |  | ROZPOCET | 0 | 0 | 0 | 0 | 0 | 1 | 0 | 4 | 272
| VV |  | " Výztuž podest a mezipodest - 100 kg/m3, hmotnost výztuže včetně ztratného apod." ((20,32)/1,05)*0,10 |  | 1.935 | [13 empty] | VV | 2 | 2 | True | 0 | ROZPOCET
| VV |  | " Výztuž venkovních schodišť - 120 kg/m3, hmotnost výztuže včetně ztratného apod." ((7,07)/1,05)*0,120 |  | 0.808 | [13 empty] | VV | 2 | 2 | True | 0 | ROZPOCET
| VV |  | Součet |  | 2.743 | [13 empty] | VV | 2 | 4 | True | 1 | ROZPOCET
137 | K | 430362021 011 | Výztuž schodišťové konstrukce a rampy svařovanými sítěmi Kari | t | 0.043 |  | 0 |  |  |  | základní |  | 0 | 0 | 0 | 0 | 0 | 4 | K | 2 |  |  |  | ROZPOCET | 0 | 0 | 0 | 0 | 0 | 1 | 0 | 4 | 274
| VV |  | " Výztuž ocelového schodiště - 60 kg/m3, hmotnost výztuže včetně ztratného apod." | [15 empty] | VV | 2 | 1 | True | 0 | ROZPOCET
| VV |  | ((0,48+0,26+0,02)/1,05)*0,06 |  | 0.043 | [13 empty] | VV | 2 | 2 | True | 0 | ROZPOCET
| VV |  | Součet |  | 0.043 | [13 empty] | VV | 2 | 4 | True | 1 | ROZPOCET
138 | K | 431351121 011 | Zřízení bednění podest schodišť a ramp přímočarých v do 4 m | m2 | 187.896 |  | 0 |  |  |  | základní |  | 0 | 0 | 0 | 0 | 0 | 4 | K | 2 |  |  |  | ROZPOCET | 0 | 0 | 0 | 0 | 0 | 1 | 0 | 4 | 276
| VV |  | " Bednění schodišť a podest vnitřních " | [15 empty] | VV | 2 | 1 | True | 0 | ROZPOCET
| VV |  | " Bednění mezipodest - podhled " (9,89)+(9,89)+(9,89)+(9,89)+(9,89)+(9,965) |  | 59.415 | [13 empty] | VV | 2 | 2 | True | 0 | ROZPOCET
| VV |  | " Bednění mezipodest - boky " (4,35)+(4,35)+(4,35)+(4,35)+(4,35)+(4,375) |  | 26.125 | [13 empty] | VV | 2 | 2 | True | 0 | ROZPOCET
| VV |  | " Bednění patrových podest vč. vyrovnávacího schodiště - podhled " | [15 empty] | VV | 2 | 1 | True | 0 | ROZPOCET
| VV |  | (11,31)+(11,31)+(11,31)+(11,31)+(11,47) |  | 56.71 | [13 empty] | VV | 2 | 2 | True | 0 | ROZPOCET
| VV |  | " Bednění patrových podest vč. vyrovnávacího schodiště - boky " (4,245)+(4,245)+(4,245)+(4,245)+(5,286) |  | 22.266 | [13 empty] | VV | 2 | 2 | True | 0 | ROZPOCET
| VV |  | " Bednění schodišť venkovních " | [15 empty] | VV | 2 | 1 | True | 0 | ROZPOCET
| VV |  | " Bednění ramena a stupně schodiště do m. 032, vč. podpěrné kce " | [15 empty] | VV | 2 | 1 | True | 0 | ROZPOCET
| VV |  | " Bednění stupňů " 4*0,17*1,02 |  | 0.694 | [13 empty] | VV | 2 | 2 | True | 0 | ROZPOCET
| VV |  | " Bednění spodní části ramene - uvažováno jako trvalé (ztracené) bednění " 0,75*1,02 |  | 0.765 | [13 empty] | VV | 2 | 2 | True | 0 | ROZPOCET
| VV |  | " Bednění podpůrné kce ramene - uvažováno jako trvalé (ztracené) bednění " 0,67*(1,02+0,92) |  | 1.3 | [13 empty] | VV | 2 | 2 | True | 0 | ROZPOCET
| VV |  | " Bednění podpůrné kce ramene " 0,67*(1,02+0,92) |  | 1.3 | [13 empty] | VV | 2 | 2 | True | 0 | ROZPOCET
| VV |  | " Bednění ramena a stupně schodiště do m. 005, vč. podpěrné kce " | [15 empty] | VV | 2 | 1 | True | 0 | ROZPOCET
| VV |  | " Bednění stupňů " 9*0,18*1,02 |  | 1.652 | [13 empty] | VV | 2 | 2 | True | 0 | ROZPOCET
| VV |  | " Bednění spodní části ramene - uvažováno jako trvalé (ztracené) bednění " 2,45*1,02 |  | 2.499 | [13 empty] | VV | 2 | 2 | True | 0 | ROZPOCET
| VV |  | " Bednění podpůrné kce ramene - uvažováno jako trvalé (ztracené) bednění " 1,71*(1,02+2,32) |  | 5.711 | [13 empty] | VV | 2 | 2 | True | 0 | ROZPOCET
| VV |  | " Bednění podpůrné kce ramene " 1,71*(1,02+2,32) |  | 5.711 | [13 empty] | VV | 2 | 2 | True | 0 | ROZPOCET
| VV |  | " Bednění ramena a stupně schodiště do m. 152 - boky + stupně " (0,65*2)+(0,18*3*1,5) |  | 2.11 | [13 empty] | VV | 2 | 2 | True | 0 | ROZPOCET
| VV |  | " Bednění ramena a stupně schodiště do m. 144a - boky + stupně " (0,645*2)+(0,145*3*0,8) |  | 1.638 | [13 empty] | VV | 2 | 2 | True | 0 | ROZPOCET
| VV |  | " V ceně položky také podpěrná konstrukce bednění. " | [15 empty] | VV | 2 | 1 | True | 0 | ROZPOCET
| VV |  | Součet |  | 187.896 | [13 empty] | VV | 2 | 4 | True | 1 | ROZPOCET
139 | K | 431351122 011 | Odstranění bednění podest schodišť a ramp přímočarých v do 4 m | m2 | 175.976 |  | 0 |  |  |  | základní |  | 0 | 0 | 0 | 0 | 0 | 4 | K | 2 |  |  |  | ROZPOCET | 0 | 0 | 0 | 0 | 0 | 1 | 0 | 4 | 278
140 | K | 431999901 SPC 011 | Příplatek k cenám bednění konstrukcí venkovních schodišť za pohledový beton | m2 | 21.74 |  | 0 |  |  |  | základní |  | 0 | 0 | 0 | 0 | 0 | 4 | K | 2 |  |  |  | ROZPOCET | 0 | 0 | 0 | 0 | 0 | 1 | 0 | 4 | 280
| VV |  | " Příplatek za bednění venkovních shcodišť - podhledový beton kvality PB2. " | [15 empty] | VV | 2 | 1 | True | 0 | ROZPOCET
| VV |  | (0,69+0,77+1,3+1,3)+(1,65+2,5+5,71+5,71)+(2,11) |  | 21.74 | [13 empty] | VV | 2 | 2 | True | 0 | ROZPOCET
| VV |  | Součet |  | 21.74 | [13 empty] | VV | 2 | 4 | True | 1 | ROZPOCET
141 | K | 451315114 211 | Podkladní nebo výplňová vrstva z betonu C 12/15 tl do 100 mm | m2 | 25.068 |  | 0 |  |  |  | základní |  | 0 | 0 | 0 | 0 | 0 | 4 | K | 2 |  |  |  | ROZPOCET | 0 | 0 | 0 | 0 | 0 | 1 | 0 | 4 | 282
142 | K | 461999901 SPC 430 | D+M Schodišťové rameno z prefabrikovaných stupňů a mezipodesty ŽB tř. C 30/37 - XC1 - Specifikace dle PD | kus | 1 |  | 0 |  |  |  | základní |  | 0 | 0 | 0 | 0 | 0 | 4 | K | 2 |  |  |  | ROZPOCET | 0 | 0 | 0 | 0 | 0 | 1 | 0 | 4 | 284
| VV |  | " Schodiště v 1. PP - nástupní " 1,00 |  | 1 | [13 empty] | VV | 2 | 2 | True | 0 | ROZPOCET
| VV |  | " Cena zahrnuje veškeré systémové prvky, kotvící prvky (2 kusy vrtaných a lepených trnů D20) " | [15 empty] | VV | 2 | 1 | True | 0 | ROZPOCET
| VV |  | " včetně akustického bloku mezi podestou a ramenem (tl. 10 mm) a akustické " | [15 empty] | VV | 2 | 1 | True | 0 | ROZPOCET
| VV |  | " izolace podél schodišťových ramen (tl. 15 mm) a výplně ze stlačitelného materiálu u střední podpory. " | [15 empty] | VV | 2 | 1 | True | 0 | ROZPOCET
| VV |  | " V ceně doprava, osazení, zdvihací prostředky, montážní materiál, lože z cementové malty " | [15 empty] | VV | 2 | 1 | True | 0 | ROZPOCET
| VV |  | " povrchová úprava spodní strany schodiště, přesun hmot." | [15 empty] | VV | 2 | 1 | True | 0 | ROZPOCET
| VV |  | Součet |  | 1 | [13 empty] | VV | 2 | 4 | True | 1 | ROZPOCET
143 | K | 461999902 SPC 430 | D+M Schodišťové rameno z prefabrikovaných stupňů a mezipodesty ŽB tř. C 30/37 - XC1 - Specifikace dle PD | kus | 5 |  | 0 |  |  |  | základní |  | 0 | 0 | 0 | 0 | 0 | 4 | K | 2 |  |  |  | ROZPOCET | 0 | 0 | 0 | 0 | 0 | 1 | 0 | 4 | 286
| VV |  | " Schodiště v 1. PP - 4. NP.- výstupní " 5,00 |  | 5 | [13 empty] | VV | 2 | 2 | True | 0 | ROZPOCET
| VV |  | " Cena zahrnuje veškeré systémové prvky, kotvící prvky (2 kusy vrtaných a lepených trnů D20) " | [15 empty] | VV | 2 | 1 | True | 0 | ROZPOCET
| VV |  | " včetně akustického bloku mezi podestou a ramenem (tl. 10 mm) a akustické izolace " | [15 empty] | VV | 2 | 1 | True | 0 | ROZPOCET
| VV |  | " podél schodišťových ramen (tl. 15 mm) a výplně ze stlačitelného materiálu u střední podpory. " | [15 empty] | VV | 2 | 1 | True | 0 | ROZPOCET
| VV |  | " V ceně doprava, osazení, zdvihací prostředky, montážní materiál, lože z cementové malty " | [15 empty] | VV | 2 | 1 | True | 0 | ROZPOCET
| VV |  | povrchová úprava spodní strany schodiště, přesun hmot." | [15 empty] | VV | 2 | 1 | True | 0 | ROZPOCET
| VV |  | Součet |  | 5 | [13 empty] | VV | 2 | 4 | True | 1 | ROZPOCET
144 | K | 461999903 SPC 430 | D+M Schodišťové rameno z prefabrikovaných stupňů a mezipodesty ŽB tř. C 30/37 - XC1 - Specifikace dle PD | kus | 5 |  | 0 |  |  |  | základní |  | 0 | 0 | 0 | 0 | 0 | 4 | K | 2 |  |  |  | ROZPOCET | 0 | 0 | 0 | 0 | 0 | 1 | 0 | 4 | 288
| VV |  | " Schodiště v 1. NP - 4. NP - nástupní " 5,00 |  | 5 | [13 empty] | VV | 2 | 2 | True | 0 | ROZPOCET
| VV |  | " Cena zahrnuje veškeré systémové prvky, kotvící prvky (2 kusy vrtaných a lepených trnů D20) " | [15 empty] | VV | 2 | 1 | True | 0 | ROZPOCET
| VV |  | " včetně akustického bloku mezi podestou a ramenem (tl. 10 mm) a akustické izolace " | [15 empty] | VV | 2 | 1 | True | 0 | ROZPOCET
| VV |  | " podél schodišťových ramen (tl. 15 mm) a výplně ze stlačitelného materiálu u střední podpory. " | [15 empty] | VV | 2 | 1 | True | 0 | ROZPOCET
| VV |  | " V ceně doprava, osazení, zdvihací prostředky, montážní materiál, lože z cementové malty " | [15 empty] | VV | 2 | 1 | True | 0 | ROZPOCET
| VV |  | " povrchová úprava spodní strany schodiště, přesun hmot." | [15 empty] | VV | 2 | 1 | True | 0 | ROZPOCET
| VV |  | Součet |  | 5 | [13 empty] | VV | 2 | 4 | True | 1 | ROZPOCET
145 | K | 488999101 SPC 488 | D+M Stropní konstrukce v místě rušeného jádra - nad 1. PP - Specifikace dle PD | m2 | 1.628 |  | 0 |  |  |  | základní |  | 0 | 0 | 0 | 0 | 0 | 4 | K | 2 |  |  |  | ROZPOCET | 0 | 0 | 0 | 0 | 0 | 1 | 0 | 4 | 290
146 | K | 488999102 SPC 488 | D+M Stropní konstrukce v místě rušeného jádra - nad 1. NP + 2. NP - Specifikace dle PD | m2 | 3.568 |  | 0 |  |  |  | základní |  | 0 | 0 | 0 | 0 | 0 | 4 | K | 2 |  |  |  | ROZPOCET | 0 | 0 | 0 | 0 | 0 | 1 | 0 | 4 | 292
147 | K | 488999103 SPC 488 | D+M Roznášecí ocelový plech pro uložení stropnic pro nosníky stropní konstrukce v místě rušených jader - Specifikace dle PD | kus | 18 |  | 0 |  |  |  | základní |  | 0 | 0 | 0 | 0 | 0 | 4 | K | 2 |  |  |  | ROZPOCET | 0 | 0 | 0 | 0 | 0 | 1 | 0 | 4 | 294
| VV |  | " Roznášecí ocelové plechy min. tl. 15 mm pro uložení stropnic. Rozměr - 150×150 mm. " | [15 empty] | VV | 2 | 1 | True | 0 | ROZPOCET
| VV |  | " Pro strop nad 1. PP " 3*2 |  | 6 | [13 empty] | VV | 2 | 2 | True | 0 | ROZPOCET
| VV |  | " Pro strop nad 1. NP " 3*2 |  | 6 | [13 empty] | VV | 2 | 2 | True | 0 | ROZPOCET
| VV |  | " Pro strop nad 2. NP " 3*2 |  | 6 | [13 empty] | VV | 2 | 2 | True | 0 | ROZPOCET
| VV |  | " V ceně také přesun hmot. " | [15 empty] | VV | 2 | 1 | True | 0 | ROZPOCET
| VV |  | Součet |  | 18 | [13 empty] | VV | 2 | 4 | True | 1 | ROZPOCET
148 | K | 488999201 SPC 488 | D+M Stropní konstrukce v místě části nového stropu v přístavbě - Specifikace dle PD | m2 | 12.925 |  | 0 |  |  |  | základní |  | 0 | 0 | 0 | 0 | 0 | 4 | K | 2 |  |  |  | ROZPOCET | 0 | 0 | 0 | 0 | 0 | 1 | 0 | 4 | 296
149 | K | 488999202 SPC 488 | D+M Stropní konstrukce v místě části nového stropu v přístavbě nad 1. NP - Specifikace dle PD | m2 | 2.609 |  | 0 |  |  |  | základní |  | 0 | 0 | 0 | 0 | 0 | 4 | K | 2 |  |  |  | ROZPOCET | 0 | 0 | 0 | 0 | 0 | 1 | 0 | 4 | 298
150 | K | 488999301 SPC 488 | D+M Podchycení stávajících stropů v místě VZT jader - strop nad 1. NP - m. KL 103 - Specifikace dle PD | sada | 1 |  | 0 |  |  |  | základní |  | 0 | 0 | 0 | 0 | 0 | 4 | K | 2 |  |  |  | ROZPOCET | 0 | 0 | 0 | 0 | 0 | 1 | 0 | 4 | 300
151 | K | 488999302 SPC 488 | D+M Podchycení stávajících stropů v místě VZT jader - strop nad 1. NP - m. KL 112 - Specifikace dle PD | sada | 1 |  | 0 |  |  |  | základní |  | 0 | 0 | 0 | 0 | 0 | 4 | K | 2 |  |  |  | ROZPOCET | 0 | 0 | 0 | 0 | 0 | 1 | 0 | 4 | 302
152 | K | 488999303 SPC 488 | D+M Podchycení stávajících stropů v místě VZT jader - strop nad 2. NP - m. KL 200 - Specifikace dle PD | sada | 1 |  | 0 |  |  |  | základní |  | 0 | 0 | 0 | 0 | 0 | 4 | K | 2 |  |  |  | ROZPOCET | 0 | 0 | 0 | 0 | 0 | 1 | 0 | 4 | 304
153 | K | 488999304 SPC 488 | D+M Podchycení stávajících stropů v místě VZT jader - strop nad 2. NP - m. KL 214 - Specifikace dle PD | sada | 1 |  | 0 |  |  |  | základní |  | 0 | 0 | 0 | 0 | 0 | 4 | K | 2 |  |  |  | ROZPOCET | 0 | 0 | 0 | 0 | 0 | 1 | 0 | 4 | 306
154 | K | 488999303 SPC 488.1 | D+M Podchycení stávajících stropů v místě VZT jader - strop nad 3. NP - m. KL 301 - Specifikace dle PD | sada | 1 |  | 0 |  |  |  | základní |  | 0 | 0 | 0 | 0 | 0 | 4 | K | 2 |  |  |  | ROZPOCET | 0 | 0 | 0 | 0 | 0 | 1 | 0 | 4 | 308
| D | 6 | Úpravy povrchu, podlahy, osazení |  |  |  | 0 | [5 empty] | 0 |  | 0 |  | 0 | 1 | D | 1 |  |  |  | ROZPOCET | [6 empty] | 0
155 | K | 611315422 014 | Oprava vnitřní vápenné štukové omítky stropů v rozsahu plochy do 30% | m2 | 433.2 |  | 0 |  |  |  | základní |  | 0 | 0 | 0 | 0 | 0 | 4 | K | 2 |  |  |  | ROZPOCET | 0 | 0 | 0 | 0 | 0 | 1 | 0 | 4 | 310
| VV |  | " Oprava vnitřních omítek - tl. jádra do 20 mm, tl. štuku do 3 mm. " | [15 empty] | VV | 2 | 1 | True | 0 | ROZPOCET
| VV |  | " Stropy z ocelových nosníků s trapézovým plechem. " | [15 empty] | VV | 2 | 1 | True | 0 | ROZPOCET
| VV |  | " Stropy nad 1. PP - boky + dno " (43,65+10,91) |  | 54.56 | [13 empty] | VV | 2 | 2 | True | 0 | ROZPOCET
| VV |  | " Stropy nad 1. PP - plocha mezi nosníky " (64,65-10,91) |  | 53.74 | [13 empty] | VV | 2 | 2 | True | 0 | ROZPOCET
| VV |  | " Stropy nad 1. NP - boky + dno " (43,65+10,91) |  | 54.56 | [13 empty] | VV | 2 | 2 | True | 0 | ROZPOCET
| VV |  | " Stropy nad 1. NP - plocha mezi nosníky " (64,65-10,91) |  | 53.74 | [13 empty] | VV | 2 | 2 | True | 0 | ROZPOCET
| VV |  | " Stropy nad 1. NP - mezipatro - boky + dno " (43,65+10,91) |  | 54.56 | [13 empty] | VV | 2 | 2 | True | 0 | ROZPOCET
| VV |  | " Stropy nad 1. NP - mezipatro - plocha mezi nosníky " (64,65-10,91) |  | 53.74 | [13 empty] | VV | 2 | 2 | True | 0 | ROZPOCET
| VV |  | " Stropy nad 2. NP - boky + dno " (43,65+10,91) |  | 54.56 | [13 empty] | VV | 2 | 2 | True | 0 | ROZPOCET
| VV |  | " Stropy nad 2. NP - plocha mezi nosníky " (64,65-10,91) |  | 53.74 | [13 empty] | VV | 2 | 2 | True | 0 | ROZPOCET
| VV |  | " Omítka vč. spojovací vrstvy (postřiku, spojovacího můstku). " | [15 empty] | VV | 2 | 1 | True | 0 | ROZPOCET
| VV |  | Součet |  | 433.2 | [13 empty] | VV | 2 | 4 | True | 1 | ROZPOCET
156 | K | 611315423 014 | Oprava vnitřní vápenné štukové omítky stropů v rozsahu plochy do 50% | m2 | 6099.73 |  | 0 |  |  |  | základní |  | 0 | 0 | 0 | 0 | 0 | 4 | K | 2 |  |  |  | ROZPOCET | 0 | 0 | 0 | 0 | 0 | 1 | 0 | 4 | 312
| VV |  | " Oprava vnitřních omítek - tl. jádra do 20 mm, tl. štuku do 3 mm. " | [15 empty] | VV | 2 | 1 | True | 0 | ROZPOCET
| VV |  | " ŽB trámové stropy " | [15 empty] | VV | 2 | 1 | True | 0 | ROZPOCET
| VV |  | " Stropy nad 1. PP " (76,59+69,23+20,09+25,31+12,42+9,95+54,28+15,13+42,27+12,08+52,77) |  | 390.12 | [13 empty] | VV | 2 | 2 | True | 0 | ROZPOCET
| VV |  | " Stropy nad 1. PP " (46,93+39,27+21,46+2,02+24,77+38,95+21,08+29,55+30,21+11,65+42,03) |  | 307.92 | [13 empty] | VV | 2 | 2 | True | 0 | ROZPOCET
| VV |  | " Stropy nad 1. PP " 2,52+10,37+51,13+105,77+107,13+35,11+75,46+20,99+3,22 |  | 411.7 | [13 empty] | VV | 2 | 2 | True | 0 | ROZPOCET
| VV |  | " Stropy nad 1. NP " 256,47+129,52 |  | 385.99 | [13 empty] | VV | 2 | 2 | True | 0 | ROZPOCET
| VV |  | " ŽB deskové stropy " | [15 empty] | VV | 2 | 1 | True | 0 | ROZPOCET
| VV |  | " Stropy nad 1. PP " (107,52+27,31+75,54+21,63+37,34+10,99+33,07+1,09) |  | 314.49 | [13 empty] | VV | 2 | 2 | True | 0 | ROZPOCET
| VV |  | " Stropy nad 1. NP " 30,23+24,8+14,54+391,17+8,65+62,03+27,22+8,25+30,98+25,92+119,52+51,6 |  | 794.91 | [13 empty] | VV | 2 | 2 | True | 0 | ROZPOCET
| VV |  | " Stropy nad 2. NP " 248,13+47,43+121,12+41,6 |  | 458.28 | [13 empty] | VV | 2 | 2 | True | 0 | ROZPOCET
| VV |  | " Stropy nad 3. NP " 57,93+152,58+30,35+82,95+88,0+41,6 |  | 453.41 | [13 empty] | VV | 2 | 2 | True | 0 | ROZPOCET
| VV |  | " Stropy nad 4. NP " 31,42 |  | 31.42 | [13 empty] | VV | 2 | 2 | True | 0 | ROZPOCET
| VV |  | " ŽB bedničkové stropy " | [15 empty] | VV | 2 | 1 | True | 0 | ROZPOCET
| VV |  | " Stropy nad 1. NP " 26,69+57,09 |  | 83.78 | [13 empty] | VV | 2 | 2 | True | 0 | ROZPOCET
| VV |  | " Stropy nad 2. NP " 26,73+57,09 |  | 83.82 | [13 empty] | VV | 2 | 2 | True | 0 | ROZPOCET
| VV |  | " Stropy nad 3. NP " 25,52+57,09 |  | 82.61 | [13 empty] | VV | 2 | 2 | True | 0 | ROZPOCET
| VV |  | " Dřevěné trámové stropy - stropy rákosové s pletivem " | [15 empty] | VV | 2 | 1 | True | 0 | ROZPOCET
| VV |  | " Stropy nad 1. PP " 27,4 |  | 27.4 | [13 empty] | VV | 2 | 2 | True | 0 | ROZPOCET
| VV |  | " Stropy nad 1. NP " | [15 empty] | VV | 2 | 1 | True | 0 | ROZPOCET
| VV |  | 105,21+64,92+59,21+56,42+22,63+67,34+60,97+158,07+14,1+11,16+5,83+2,28+44,23+15,9+26,05 |  | 714.32 | [13 empty] | VV | 2 | 2 | True | 0 | ROZPOCET
| VV |  | " Stropy nad 2. NP " 105,21+64,92+51,46+63,24+59,21+56,42+22,63+67,34+66,41+158,07+63,68 |  | 778.59 | [13 empty] | VV | 2 | 2 | True | 0 | ROZPOCET
| VV |  | " Stropy nad 3. NP " 105,21+64,91+51,46+63,24+22,01+93,62+22,63+67,34+68,81+158,07+63,67 |  | 780.97 | [13 empty] | VV | 2 | 2 | True | 0 | ROZPOCET
| VV |  | " Omítka vč. spojovací vrstvy (postřiku, spojovacího můstku). " | [15 empty] | VV | 2 | 1 | True | 0 | ROZPOCET
| VV |  | Součet |  | 6099.73 | [13 empty] | VV | 2 | 4 | True | 1 | ROZPOCET
157 | K | 611181901 SPC 011 | D+M Stěrka betonových stropů - Specifikace dle PD | m2 | 205.865 |  | 0 |  |  |  | základní |  | 0 | 0 | 0 | 0 | 0 | 4 | K | 2 |  |  |  | ROZPOCET | 0 | 0 | 0 | 0 | 0 | 1 | 0 | 4 | 314
| VV |  | " Stěrka betonových stropů - podest a mezipodest schodiště - SCH 2 " | [15 empty] | VV | 2 | 1 | True | 0 | ROZPOCET
| VV |  | " Mezipodesty " (9,89)+(9,89)+(9,89)+(9,89)+(9,89)+(9,965) |  | 59.415 | [13 empty] | VV | 2 | 2 | True | 0 | ROZPOCET
| VV |  | " Podesty " (11,31)+(11,31)+(11,31)+(11,31)+(11,47) |  | 56.71 | [13 empty] | VV | 2 | 2 | True | 0 | ROZPOCET
| VV |  | " Prefa schodišťových ramen " 2,5*1,5+(3,3*1,5)*10+1,05*1,6 |  | 54.93 | [13 empty] | VV | 2 | 2 | True | 0 | ROZPOCET
| VV |  | " Strop v přístavbě nad 4. NP - betonová deska " 5,9*5,9 |  | 34.81 | [13 empty] | VV | 2 | 2 | True | 0 | ROZPOCET
| VV |  | Součet |  | 205.865 | [13 empty] | VV | 2 | 4 | True | 1 | ROZPOCET
158 | K | 611995102 014 | Příplatek k cenám oprav povrchů za omítání stropu na pletivu v rozsahu opravované plochy do 30% | m2 | 433.2 |  | 0 |  |  |  | základní |  | 0 | 0 | 0 | 0 | 0 | 4 | K | 2 |  |  |  | ROZPOCET | 0 | 0 | 0 | 0 | 0 | 1 | 0 | 4 | 316
| VV |  | " Příplatek k cenám za omítku stropů z ocelových nosníků - stropy s rabicovým pletivem " | [15 empty] | VV | 2 | 1 | True | 0 | ROZPOCET
| VV |  | " Stropy nad 1. PP - boky + dno " (43,65+10,91) |  | 54.56 | [13 empty] | VV | 2 | 2 | True | 0 | ROZPOCET
| VV |  | " Stropy nad 1. PP - plocha mezi nosníky " (64,65-10,91) |  | 53.74 | [13 empty] | VV | 2 | 2 | True | 0 | ROZPOCET
| VV |  | " Stropy nad 1. NP - boky + dno " (43,65+10,91) |  | 54.56 | [13 empty] | VV | 2 | 2 | True | 0 | ROZPOCET
| VV |  | " Stropy nad 1. NP - plocha mezi nosníky " (64,65-10,91) |  | 53.74 | [13 empty] | VV | 2 | 2 | True | 0 | ROZPOCET
| VV |  | " Stropy nad 1. NP - mezipatro - boky + dno " (43,65+10,91) |  | 54.56 | [13 empty] | VV | 2 | 2 | True | 0 | ROZPOCET
| VV |  | " Stropy nad 1. NP - mezipatro - plocha mezi nosníky " (64,65-10,91) |  | 53.74 | [13 empty] | VV | 2 | 2 | True | 0 | ROZPOCET
| VV |  | " Stropy nad 2. NP - boky + dno " (43,65+10,91) |  | 54.56 | [13 empty] | VV | 2 | 2 | True | 0 | ROZPOCET
| VV |  | " Stropy nad 2. NP - plocha mezi nosníky " (64,65-10,91) |  | 53.74 | [13 empty] | VV | 2 | 2 | True | 0 | ROZPOCET
| VV |  | " V ceně také náklady na dodávku, montáž, a případné propojení pletiva. " | [15 empty] | VV | 2 | 1 | True | 0 | ROZPOCET
| VV |  | Součet |  | 433.2 | [13 empty] | VV | 2 | 4 | True | 1 | ROZPOCET
159 | K | 611995103 014 | Příplatek k cenám oprav povrchů za omítání stropu na pletivu v rozsahu opravované plochy do 50% | m2 | 2301.28 |  | 0 |  |  |  | základní |  | 0 | 0 | 0 | 0 | 0 | 4 | K | 2 |  |  |  | ROZPOCET | 0 | 0 | 0 | 0 | 0 | 1 | 0 | 4 | 318
| VV |  | " Příplatek k cenám za omítku dřevěných trámových stropů - stropy rákosové s pletivem " | [15 empty] | VV | 2 | 1 | True | 0 | ROZPOCET
| VV |  | " Stropy nad 1. PP " 27,4 |  | 27.4 | [13 empty] | VV | 2 | 2 | True | 0 | ROZPOCET
| VV |  | " Stropy nad 1. NP " 105,21+64,92+59,21+56,42+22,63+67,34+60,97 |  | 436.7 | [13 empty] | VV | 2 | 2 | True | 0 | ROZPOCET
| VV |  | " Stropy nad 1. NP " 158,07+14,1+11,16+5,83+2,28+44,23+15,9+26,05 |  | 277.62 | [13 empty] | VV | 2 | 2 | True | 0 | ROZPOCET
| VV |  | " Stropy nad 2. NP " 105,21+64,92+51,46+63,24+59,21+56,42+22,63+67,34+66,41+158,07+63,68 |  | 778.59 | [13 empty] | VV | 2 | 2 | True | 0 | ROZPOCET
| VV |  | " Stropy nad 3. NP " 105,21+64,91+51,46+63,24+22,01+93,62+22,63+67,34+68,81+158,07+63,67 |  | 780.97 | [13 empty] | VV | 2 | 2 | True | 0 | ROZPOCET
| VV |  | " V ceně také náklady na dodávku, montáž, a případné propojení pletiva. " | [15 empty] | VV | 2 | 1 | True | 0 | ROZPOCET
| VV |  | Součet |  | 2301.28 | [13 empty] | VV | 2 | 4 | True | 1 | ROZPOCET
160 | K | 611999901 SPC 014 | Příplatek k cenám oprav povrchů stropů za ozdobné prvky - složitější opravu - v rozsahu opravované plochy do 50% | m2 | 1034.43 |  | 0 |  |  |  | základní |  | 0 | 0 | 0 | 0 | 0 | 4 | K | 2 |  |  |  | ROZPOCET | 0 | 0 | 0 | 0 | 0 | 1 | 0 | 4 | 320
161 | K | 612000901 SPC 011 | Sanační omítky vnitřních stěn - Specifikace dle PD | m2 | 3312.588 |  | 0 |  |  |  | základní |  | 0 | 0 | 0 | 0 | 0 | 4 | K | 2 |  |  |  | ROZPOCET | 0 | 0 | 0 | 0 | 0 | 1 | 0 | 4 | 322
162 | K | 612131100 011 | Vápenný postřik vnitřních stěn nanášený ručně | m2 | 14540.784 |  | 0 |  |  |  | základní |  | 0 | 0 | 0 | 0 | 0 | 4 | K | 2 |  |  |  | ROZPOCET | 0 | 0 | 0 | 0 | 0 | 1 | 0 | 4 | 324
163 | K | 612142001 011 | Potažení vnitřních stěn sklovláknitým pletivem vtlačeným do tenkovrstvé hmoty | m2 | 1037.278 |  | 0 |  |  |  | základní |  | 0 | 0 | 0 | 0 | 0 | 4 | K | 2 |  |  |  | ROZPOCET | 0 | 0 | 0 | 0 | 0 | 1 | 0 | 4 | 326
| VV |  | " Příprava - potažení stěn - pod omítky pro pórobetonové zdivo, vápenopískové zdivo " | [15 empty] | VV | 2 | 1 | True | 0 | ROZPOCET
| VV |  | " Příčky z pórobetonových tvárnic + instalační předstěna - 1. PP " (1,89+88,887)*2+(1,13) |  | 182.684 | [13 empty] | VV | 2 | 2 | True | 0 | ROZPOCET
| VV |  | " Příčky z pórobetonových tvárnic - 1. NP " (3,952+15,16)*2 |  | 38.224 | [13 empty] | VV | 2 | 2 | True | 0 | ROZPOCET
| VV |  | " Příčky z pórobetonových tvárnic - 2. NP " (3,584+17,693)*2 |  | 42.554 | [13 empty] | VV | 2 | 2 | True | 0 | ROZPOCET
| VV |  | " Příčky z pórobetonových tvárnic + instalační předstěna - 3. NP " (3,584)*2+(1,44) |  | 8.608 | [13 empty] | VV | 2 | 2 | True | 0 | ROZPOCET
| VV |  | " Zazdívky z pórobetonových tvárnic - 1. PP - 3. NP " (4,795)+(2,362)+(8,883)+(11,144) |  | 27.184 | [13 empty] | VV | 2 | 2 | True | 0 | ROZPOCET
| VV |  | " Přizdívky z pórobetonových tvárnic - 1. PP " (1,03)*2 |  | 2.06 | [13 empty] | VV | 2 | 2 | True | 0 | ROZPOCET
| VV |  | " Přizdívky z pórobetonových tvárnic - 1. NP " (0,79+5,3)*2 |  | 12.18 | [13 empty] | VV | 2 | 2 | True | 0 | ROZPOCET
| VV |  | " Přizdívky z pórobetonových tvárnic - 2. NP " (0,79+1,69)*2 |  | 4.96 | [13 empty] | VV | 2 | 2 | True | 0 | ROZPOCET
| VV |  | " Přizdívky z pórobetonových tvárnic - 3. NP " (1,77+1,33)*2 |  | 6.2 | [13 empty] | VV | 2 | 2 | True | 0 | ROZPOCET
| VV |  | " Nosné zdivo z pórobetonových tvárnic - 1. PP " 6,476+34,48 |  | 40.956 | [13 empty] | VV | 2 | 2 | True | 0 | ROZPOCET
| VV |  | " Nosné zdivo z pórobetonových tvárnic - 1. NP " 7,025+70,653 |  | 77.678 | [13 empty] | VV | 2 | 2 | True | 0 | ROZPOCET
| VV |  | " Nosné zdivo z pórobetonových tvárnic - 1. NP - mezipatro " 42,17+6,22 |  | 48.39 | [13 empty] | VV | 2 | 2 | True | 0 | ROZPOCET
| VV |  | " Nosné zdivo z pórobetonových tvárnic - 2. NP " 2,475+53,524+6,653 |  | 62.652 | [13 empty] | VV | 2 | 2 | True | 0 | ROZPOCET
| VV |  | " Nosné zdivo z pórobetonových tvárnic - 3. NP " 4,725+68,65+9,139 |  | 82.514 | [13 empty] | VV | 2 | 2 | True | 0 | ROZPOCET
| VV |  | " Nosné zdivo z pórobetonových tvárnic - 4. NP " 22,281+69,029 |  | 91.31 | [13 empty] | VV | 2 | 2 | True | 0 | ROZPOCET
| VV |  | " Nosné zdivo z vápenopískových cihel - 1. PP " (13,733)*2+47,567 |  | 75.033 | [13 empty] | VV | 2 | 2 | True | 0 | ROZPOCET
| VV |  | " Nosné zdivo z vápenopískových cihel - 1. NP " (16,048)*2+49,037 |  | 81.133 | [13 empty] | VV | 2 | 2 | True | 0 | ROZPOCET
| VV |  | " Nosné zdivo z vápenopískových cihel - 1. NP - mezipatro " (15,048)*2 |  | 30.096 | [13 empty] | VV | 2 | 2 | True | 0 | ROZPOCET
| VV |  | " Nosné zdivo z vápenopískových cihel - 2. NP " (15,15)*2 |  | 30.3 | [13 empty] | VV | 2 | 2 | True | 0 | ROZPOCET
| VV |  | " Nosné zdivo z vápenopískových cihel - 3. NP " (20,119)*2 |  | 40.238 | [13 empty] | VV | 2 | 2 | True | 0 | ROZPOCET
| VV |  | " Nosné zdivo z vápenopískových cihel - 4. NP " (26,162)*2 |  | 52.324 | [13 empty] | VV | 2 | 2 | True | 0 | ROZPOCET
| VV |  | Součet |  | 1037.278 | [13 empty] | VV | 2 | 4 | True | 1 | ROZPOCET
164 | K | 612142002 011 | Potažení vnitřních stěn sklovláknitým pletivem | m2 | 3312.588 |  | 0 |  |  |  | základní |  | 0 | 0 | 0 | 0 | 0 | 4 | K | 2 |  |  |  | ROZPOCET | 0 | 0 | 0 | 0 | 0 | 1 | 0 | 4 | 328
| VV |  | " Sanační omítky stávajících stěn + dozdívek z CPP - 1.PP " 110,84+88,67 |  | 199.51 | [13 empty] | VV | 2 | 2 | True | 0 | ROZPOCET
| VV |  | (49,37+52,63+240,72+47,4+148,65+38,13+82,82+28,97+19,94+6,23+6,23+31,82+115,58+37,59+65,77) |  | 971.85 | [13 empty] | VV | 2 | 2 | True | 0 | ROZPOCET
| VV |  | (35,81+92,46+81,17+5,66+69,03+70,8+50,4+11,29+65,01+59,16+44,34+53,58+52,77+23,47+82,83) |  | 797.78 | [13 empty] | VV | 2 | 2 | True | 0 | ROZPOCET
| VV |  | (11,42+69,3+40,77+67,32+125,53+122,68+76,4+126,96+97,79+53,18+552,098)-117,04 |  | 1226.408 | [13 empty] | VV | 2 | 2 | True | 0 | ROZPOCET
| VV |  | " Sanační omítky stávajících stěn - 1.PP - místnosti s obklady " (19,94+6,23+6,23)+(59,16)+(25,48) |  | 117.04 | [13 empty] | VV | 2 | 2 | True | 0 | ROZPOCET
| VV |  | Součet |  | 3312.588 | [13 empty] | VV | 2 | 4 | True | 1 | ROZPOCET
165 | K | 612181901 SPC 011 | D+M Stěrka betonových stěn - Specifikace dle PD | m2 | 221.414 |  | 0 |  |  |  | základní |  | 0 | 0 | 0 | 0 | 0 | 4 | K | 2 |  |  |  | ROZPOCET | 0 | 0 | 0 | 0 | 0 | 1 | 0 | 4 | 330
| VV |  | " Stěrka vnějších betonových stěn výtahové šachty " (12,2)*(20,15) |  | 245.83 | [13 empty] | VV | 2 | 2 | True | 0 | ROZPOCET
| VV |  | " Odečet plochy za otvory. " -((1,4*2,18)*(1+2+1+2+1+1)) |  | -24.416 | [13 empty] | VV | 2 | 2 | True | 0 | ROZPOCET
| VV |  | Součet |  | 221.414 | [13 empty] | VV | 2 | 4 | True | 1 | ROZPOCET
166 | K | 612135901 SPC 014 | D+M Výplň vysekaných rýh a drážek pro vedení instalací - Specifikace dle PD | sada | 1 |  | 0 |  |  |  | základní |  | 0 | 0 | 0 | 0 | 0 | 4 | K | 2 |  |  |  | ROZPOCET | 0 | 0 | 0 | 0 | 0 | 1 | 0 | 4 | 332
167 | K | 612311141 011 | Vápenná omítka štuková dvouvrstvá vnitřních stěn nanášená ručně | m2 | 15578.062 |  | 0 |  |  |  | základní |  | 0 | 0 | 0 | 0 | 0 | 4 | K | 2 |  |  |  | ROZPOCET | 0 | 0 | 0 | 0 | 0 | 1 | 0 | 4 | 334
168 | K | 612311191 011 | Příplatek k vápenné omítce vnitřních stěn za každých dalších 5 mm tloušťky ručně | m2 | 31156.124 |  | 0 |  |  |  | základní |  | 0 | 0 | 0 | 0 | 0 | 4 | K | 2 |  |  |  | ROZPOCET | 0 | 0 | 0 | 0 | 0 | 1 | 0 | 4 | 336
169 | K | 612311191 RTO 011 | Příplatek k vápenné omítce vnitřních stěn za použití kovových rohovníků proti poškození rohů - Specifikace dle PD | m2 | 18890.65 |  | 0 |  |  |  | základní |  | 0 | 0 | 0 | 0 | 0 | 4 | K | 2 |  |  |  | ROZPOCET | 0 | 0 | 0 | 0 | 0 | 1 | 0 | 4 | 338
170 | K | 612325403 014 | Oprava vnitřní vápenocementové hrubé omítky stěn v rozsahu plochy do 50% | m2 | 469.5 |  | 0 |  |  |  | základní |  | 0 | 0 | 0 | 0 | 0 | 4 | K | 2 |  |  |  | ROZPOCET | 0 | 0 | 0 | 0 | 0 | 1 | 0 | 4 | 340
| VV |  | " Vápennocementová omítka hrubá stěn tl. do 20 mm. " | [15 empty] | VV | 2 | 1 | True | 0 | ROZPOCET
| VV |  | " Oprava omítek stěn na půdě nad tělocvičnou " 229,25+106,2+7,8+48,0+78,25 |  | 469.5 | [13 empty] | VV | 2 | 2 | True | 0 | ROZPOCET
| VV |  | " Omítka vč. spojovací vrstvy (postřiku, spojovacího můstku). " | [15 empty] | VV | 2 | 1 | True | 0 | ROZPOCET
| VV |  | Součet |  | 469.5 | [13 empty] | VV | 2 | 4 | True | 1 | ROZPOCET
171 | K | 612325453 014 | Příplatek k cenám opravy vápenocementové omítky stěn za dalších 10 mm v rozsahu do 50% | m2 | 939 |  | 0 |  |  |  | základní |  | 0 | 0 | 0 | 0 | 0 | 4 | K | 2 |  |  |  | ROZPOCET | 0 | 0 | 0 | 0 | 0 | 1 | 0 | 4 | 342
| VV |  | " Příplatek k vápennocementová omítce hrubá stěn tl. do 20 mm za každých dalších 10 mm - tl. do 40 mm " | [15 empty] | VV | 2 | 1 | True | 0 | ROZPOCET
| VV |  | " Příplatek k opravě omítek stěn na půdě nad tělocvičnou " (229,25+106,2+7,8+48,0+78,25)*2 |  | 939 | [13 empty] | VV | 2 | 2 | True | 0 | ROZPOCET
| VV |  | Součet |  | 939 | [13 empty] | VV | 2 | 4 | True | 1 | ROZPOCET
172 | K | 619999101 SPC 011 | D+M Provedení nového pemrlovaného povrchu stěn (soklu) - Specifikace dle PD | m2 | 231.82 |  | 0 |  |  |  | základní |  | 0 | 0 | 0 | 0 | 0 | 4 | K | 2 |  |  |  | ROZPOCET | 0 | 0 | 0 | 0 | 0 | 1 | 0 | 4 | 344
173 | K | 619999102 SPC 011 | D+M Provedení nového pemrlovaného povrchu stěn (soklu) - schodišťová ramena - Specifikace dle PD | m2 | 21.33 |  | 0 |  |  |  | základní |  | 0 | 0 | 0 | 0 | 0 | 4 | K | 2 |  |  |  | ROZPOCET | 0 | 0 | 0 | 0 | 0 | 1 | 0 | 4 | 346
174 | K | 619999201 SPC 011 | D+M Oprava stávající pemrlované omítky na konstrukcí mimo schodišťových - Specifikace dle PD | m2 | 231.92 |  | 0 |  |  |  | základní |  | 0 | 0 | 0 | 0 | 0 | 4 | K | 2 |  |  |  | ROZPOCET | 0 | 0 | 0 | 0 | 0 | 1 | 0 | 4 | 348
| VV |  | " Oprava stávající pemrlované omítky mimo schodišťových konstrukcí (sloupy, stěny, vstupy, ...) " | [15 empty] | VV | 2 | 1 | True | 0 | ROZPOCET
| VV |  | " vč. případných šanýrů (vytvoření, dodělání, úprava, … ), horního vystupujícího lemování. " | [15 empty] | VV | 2 | 1 | True | 0 | ROZPOCET
| VV |  | " Konstrukce v 1. NP " | [15 empty] | VV | 2 | 1 | True | 0 | ROZPOCET
| VV |  | " Sloupy " ((0,66*4)*9)*3,15 |  | 74.844 | [13 empty] | VV | 2 | 2 | True | 0 | ROZPOCET
| VV |  | " Stěny " (8,7+3,9+3,8)*0,7 |  | 11.48 | [13 empty] | VV | 2 | 2 | True | 0 | ROZPOCET
| VV |  | " Vstupy " ((1,6)*3,25+(1,25)*0,3+0,57)*(1+4)+(1,5*2,35) |  | 34.25 | [13 empty] | VV | 2 | 2 | True | 0 | ROZPOCET
| VV |  | " Konstrukce v 2. NP " | [15 empty] | VV | 2 | 1 | True | 0 | ROZPOCET
| VV |  | " Sloupy " ((0,66*4)*3)*3,15 |  | 24.948 | [13 empty] | VV | 2 | 2 | True | 0 | ROZPOCET
| VV |  | " Vstupy " ((1,6)*3,25+(1,25)*0,3+0,57)*(1+4) |  | 30.725 | [13 empty] | VV | 2 | 2 | True | 0 | ROZPOCET
| VV |  | " Konstrukce v 3. NP " | [15 empty] | VV | 2 | 1 | True | 0 | ROZPOCET
| VV |  | " Sloupy " ((0,66*4)*3)*3,15 |  | 24.948 | [13 empty] | VV | 2 | 2 | True | 0 | ROZPOCET
| VV |  | " Vstupy " ((1,6)*3,25+(1,25)*0,3+0,57)*(1+4) |  | 30.725 | [13 empty] | VV | 2 | 2 | True | 0 | ROZPOCET
| VV |  | " V ceně doplění stávajcící omítky, její vyhlazení, dodělání šanýrů " | [15 empty] | VV | 2 | 1 | True | 0 | ROZPOCET
| VV |  | " provedení nátěrů, a veškeré další práce související s opravou stávající pemrlované " | [15 empty] | VV | 2 | 1 | True | 0 | ROZPOCET
| VV |  | " omítky schodišťových konstrukcí. V ceně také přesun hmot, případný odvoz a likvidace suti " | [15 empty] | VV | 2 | 1 | True | 0 | ROZPOCET
| VV |  | " Likvidace v souladu se zákonem č. 185/2001 Sb., o odpadech a související " | [15 empty] | VV | 2 | 1 | True | 0 | ROZPOCET
| VV |  | " vyhláškou MŽP ČR č. 294/2005 Sb. o podmínkách ukládání odpadů na skládky a jejich " | [15 empty] | VV | 2 | 1 | True | 0 | ROZPOCET
| VV |  | " využívání na povrchu terénu a změně vyhlášky č. 383/2001 Sb., o podrobnostech nakládání s odpady " | [15 empty] | VV | 2 | 1 | True | 0 | ROZPOCET
| VV |  | " Likvidace dle technologie a místa určené zhotovitelem, včetně poplatků za uložení odpadu. " | [15 empty] | VV | 2 | 1 | True | 0 | ROZPOCET
| VV |  | Součet |  | 231.92 | [13 empty] | VV | 2 | 4 | True | 1 | ROZPOCET
175 | K | 619999202 SPC 011 | D+M Oprava stávající pemrlované omítky schodišťových konstrukcí - Specifikace dle PD | m2 | 68.9 |  | 0 |  |  |  | základní |  | 0 | 0 | 0 | 0 | 0 | 4 | K | 2 |  |  |  | ROZPOCET | 0 | 0 | 0 | 0 | 0 | 1 | 0 | 4 | 350
| VV |  | " Oprava stávající pemrlované omítky u schodišťových konstrukcí " | [15 empty] | VV | 2 | 1 | True | 0 | ROZPOCET
| VV |  | " (schodice, středové zídky,, boční zídky, …) " | [15 empty] | VV | 2 | 1 | True | 0 | ROZPOCET
| VV |  | " vč. případných šanýrů (vytvoření, dodělání, úprava, … ) " | [15 empty] | VV | 2 | 1 | True | 0 | ROZPOCET
| VV |  | " Schodišťové konstrukce - horní plochy + svislé plochy " | [15 empty] | VV | 2 | 1 | True | 0 | ROZPOCET
| VV |  | " 1. PP, z 1. PP do 1. NP " (3,25+0,3+1,3)+(0,6+4,05) |  | 9.5 | [13 empty] | VV | 2 | 2 | True | 0 | ROZPOCET
| VV |  | " Schodišťové konstrukce - horní plochy + svislé plochy " | [15 empty] | VV | 2 | 1 | True | 0 | ROZPOCET
| VV |  | " 1. NP, z 1. NP do 2. NP " (0,4*4+1,1*2+3,1)+(6,0+6,8+5,0) |  | 24.7 | [13 empty] | VV | 2 | 2 | True | 0 | ROZPOCET
| VV |  | " Schodišťové konstrukce - horní plochy + svislé plochy " | [15 empty] | VV | 2 | 1 | True | 0 | ROZPOCET
| VV |  | " 2. NP, z 2. NP do 3. NP " (0,4*4+1,1*2+3,1)+(6,0+6,8+5,0) |  | 24.7 | [13 empty] | VV | 2 | 2 | True | 0 | ROZPOCET
| VV |  | " Schodišťové konstrukce - horní plochy + svislé plochy - 3. NP " (1,35+0,9+0,15)+(5,1+2,5) |  | 10 | [13 empty] | VV | 2 | 2 | True | 0 | ROZPOCET
| VV |  | " V ceně doplění stávajcící omítky, její vyhlazení, dodělání šanýrů, provedení nátěrů, a veškeré " | [15 empty] | VV | 2 | 1 | True | 0 | ROZPOCET
| VV |  | " další práce související s opravou stávající pemrlované omítky schodišťových konstrukcí " | [15 empty] | VV | 2 | 1 | True | 0 | ROZPOCET
| VV |  | " V ceně také přesun hmot, případný odvoz a likvidace suti " | [15 empty] | VV | 2 | 1 | True | 0 | ROZPOCET
| VV |  | " Likvidace v souladu se zákonem č. 185/2001 Sb., o odpadech a související vyhláškou " | [15 empty] | VV | 2 | 1 | True | 0 | ROZPOCET
| VV |  | " MŽP ČR č. 294/2005 Sb. o podmínkách ukládání odpadů na skládky a jejich " | [15 empty] | VV | 2 | 1 | True | 0 | ROZPOCET
| VV |  | " využívání na povrchu terénu a změně vyhlášky č. 383/2001 Sb., o podrobnostech nakládání s odpady " | [15 empty] | VV | 2 | 1 | True | 0 | ROZPOCET
| VV |  | " Likvidace dle technologie a místa určené zhotovitelem, včetně poplatků za uložení odpadu. " | [15 empty] | VV | 2 | 1 | True | 0 | ROZPOCET
| VV |  | Součet |  | 68.9 | [13 empty] | VV | 2 | 4 | True | 1 | ROZPOCET
176 | K | 619999301 SPC 011 | D+M Lineární prvek stropu (šambrána) dle původní výzdoby - Specifikace dle PD | m | 450.81 |  | 0 |  |  |  | základní |  | 0 | 0 | 0 | 0 | 0 | 4 | K | 2 |  |  |  | ROZPOCET | 0 | 0 | 0 | 0 | 0 | 1 | 0 | 4 | 352
| VV |  | " Provedení lineárních prvků stropů (šambrán - štuková výzdoba) dle původní výzdoby " | [15 empty] | VV | 2 | 1 | True | 0 | ROZPOCET
| VV |  | " Předpokládaná šířka lineárního prvku ± 40 mm. Uvažovány 3 prvky vedle sebe. " | [15 empty] | VV | 2 | 1 | True | 0 | ROZPOCET
| VV |  | " 1. NP - m. KL 103 " (30,86+30,54+30,22)+(19,73+19,41+19,09) |  | 149.85 | [13 empty] | VV | 2 | 2 | True | 0 | ROZPOCET
| VV |  | " 2. NP - m. KL 200, 209 " (8,05+7,73+7,41)+(17,25+16,93+16,61) |  | 73.98 | [13 empty] | VV | 2 | 2 | True | 0 | ROZPOCET
| VV |  | " 3. NP - m. KL 301, 309 " (23,3+22,98+22,66)+(53,0+52,68+52,36) |  | 226.98 | [13 empty] | VV | 2 | 2 | True | 0 | ROZPOCET
| VV |  | " V ceně vytvoření lineárního prvku, jeoho úprava zapravení z omítky " | [15 empty] | VV | 2 | 1 | True | 0 | ROZPOCET
| VV |  | " provedení nalepení jič připravených prvků z polystyrenu, vč. úpravy " | [15 empty] | VV | 2 | 1 | True | 0 | ROZPOCET
| VV |  | " Způsob provedení dle stávajících / požadavků investroa. V ceně také přesun hmot " | [15 empty] | VV | 2 | 1 | True | 0 | ROZPOCET
| VV |  | " Likvidace v souladu se zákonem č. 185/2001 Sb., o odpadech a související vyhláškou " | [15 empty] | VV | 2 | 1 | True | 0 | ROZPOCET
| VV |  | " MŽP ČR č. 294/2005 Sb. o podmínkách ukládání odpadů na skládky a jejich " | [15 empty] | VV | 2 | 1 | True | 0 | ROZPOCET
| VV |  | " využívání na povrchu terénu a změně vyhlášky č. 383/2001 Sb., o podrobnostech nakládání s odpady " | [15 empty] | VV | 2 | 1 | True | 0 | ROZPOCET
| VV |  | " Likvidace dle technologie a místa určené zhotovitelem, včetně poplatků za uložení odpadu. " | [15 empty] | VV | 2 | 1 | True | 0 | ROZPOCET
| VV |  | Součet |  | 450.81 | [13 empty] | VV | 2 | 4 | True | 1 | ROZPOCET
177 | K | 619999401 SPC 011 | D+M Provedení zaoblení ostění po vybourání po vybourání otvorů - Specifikace dle PD | kus | 8 |  | 0 |  |  |  | základní |  | 0 | 0 | 0 | 0 | 0 | 4 | K | 2 |  |  |  | ROZPOCET | 0 | 0 | 0 | 0 | 0 | 1 | 0 | 4 | 354
| VV |  | " Provedení zaoblení ostění po vybourání otvoru dle sousedních " | [15 empty] | VV | 2 | 1 | True | 0 | ROZPOCET
| VV |  | " Otvor do m. 105 " (2)*1 |  | 2 | [13 empty] | VV | 2 | 2 | True | 0 | ROZPOCET
| VV |  | " Otvor do m. 117a " (2)*1 |  | 2 | [13 empty] | VV | 2 | 2 | True | 0 | ROZPOCET
| VV |  | " Otvor do m. 119a " (2)*1 |  | 2 | [13 empty] | VV | 2 | 2 | True | 0 | ROZPOCET
| VV |  | " Otvor do m. 308a " (2)*1 |  | 2 | [13 empty] | VV | 2 | 2 | True | 0 | ROZPOCET
| VV |  | " V ceně vytvoření zaoblení (odsekání, ořezání, …) případná úprava před dalšími pracemi " | [15 empty] | VV | 2 | 1 | True | 0 | ROZPOCET
| VV |  | " (vč. dočasné ochrany) " | [15 empty] | VV | 2 | 1 | True | 0 | ROZPOCET
| VV |  | " a další nutné práce související s provedením zaoblení ostění u nově proražených otvorů " | [15 empty] | VV | 2 | 1 | True | 0 | ROZPOCET
| VV |  | " V ceně také přesun hmot a odvoz a likvidace suti " | [15 empty] | VV | 2 | 1 | True | 0 | ROZPOCET
| VV |  | " Likvidace v souladu se zákonem č. 185/2001 Sb., o odpadech a související vyhláškou " | [15 empty] | VV | 2 | 1 | True | 0 | ROZPOCET
| VV |  | " MŽP ČR č. 294/2005 Sb. o podmínkách ukládání odpadů na skládky a jejich " | [15 empty] | VV | 2 | 1 | True | 0 | ROZPOCET
| VV |  | " využívání na povrchu terénu a změně vyhlášky č. 383/2001 Sb., o podrobnostech nakládání s odpady " | [15 empty] | VV | 2 | 1 | True | 0 | ROZPOCET
| VV |  | " Likvidace dle technologie a místa určené zhotovitelem, včetně poplatků za uložení odpadu. " | [15 empty] | VV | 2 | 1 | True | 0 | ROZPOCET
| VV |  | Součet |  | 8 | [13 empty] | VV | 2 | 4 | True | 1 | ROZPOCET
178 | K | 619999402 SPC 011 | D+M Úprava, doplnění,, vyspravení stávajícího venkovního zábradlí kuželovitého vč. horní a spodní desky - Specifikace dle PD | m | 2.85 |  | 0 |  |  |  | základní |  | 0 | 0 | 0 | 0 | 0 | 4 | K | 2 |  |  |  | ROZPOCET | 0 | 0 | 0 | 0 | 0 | 1 | 0 | 4 | 356
| VV |  | " Vyspravení stávajícího venkovního kuželovitého zábradlí u vstupu " 2,85 |  | 2.85 | [13 empty] | VV | 2 | 2 | True | 0 | ROZPOCET
| VV |  | " V ceně očištění zábradlí, odstranění nesoudržné vrstvy | [15 empty] | VV | 2 | 1 | True | 0 | ROZPOCET
| VV |  | " (omítky, malby, nátěru, ...), vyspravení do původního tvaru, nový nátěr / malba " | [15 empty] | VV | 2 | 1 | True | 0 | ROZPOCET
| VV |  | " a další veškeré práce související s provedením úpravy a vyspravení stávajícího venkovního zábradlí " | [15 empty] | VV | 2 | 1 | True | 0 | ROZPOCET
| VV |  | " V ceně také přesun hmot a odvoz a likvidace suti. " | [15 empty] | VV | 2 | 1 | True | 0 | ROZPOCET
| VV |  | " Likvidace v souladu se zákonem č. 185/2001 Sb., o odpadech a související vyhláškou " | [15 empty] | VV | 2 | 1 | True | 0 | ROZPOCET
| VV |  | " MŽP ČR č. 294/2005 Sb. o podmínkách ukládání odpadů na skládky a jejich " | [15 empty] | VV | 2 | 1 | True | 0 | ROZPOCET
| VV |  | " využívání na povrchu terénu a změně vyhlášky č. 383/2001 Sb., o podrobnostech nakládání s odpady " | [15 empty] | VV | 2 | 1 | True | 0 | ROZPOCET
| VV |  | " Likvidace dle technologie a místa určené zhotovitelem, včetně poplatků za uložení odpadu. " | [15 empty] | VV | 2 | 1 | True | 0 | ROZPOCET
| VV |  | Součet |  | 2.85 | [13 empty] | VV | 2 | 4 | True | 1 | ROZPOCET
179 | K | 62299902 SPC 011 | D+M Omítky vnějších stěn, včetně říms a ozdobných fasádních prvků, včetně fasádní malby - odborné provedení, členitost fasády III až V - Specifikace dle PD | m2 | 5429.75 |  | 0 |  |  |  | základní |  | 0 | 0 | 0 | 0 | 0 | 4 | K | 2 |  |  |  | ROZPOCET | 0 | 0 | 0 | 0 | 0 | 1 | 0 | 4 | 358
| VV |  | " Omítka vnějších stěn " | [15 empty] | VV | 2 | 1 | True | 0 | ROZPOCET
| VV |  | " Pohled západní - ul. Klatovská " 807,1+386,2+3,3+3,3+120,0 |  | 1319.9 | [13 empty] | VV | 2 | 2 | True | 0 | ROZPOCET
| VV |  | " Pohled severovýchodní - ul. E. Beneše " 171,1+40,6+10,8+22,3 |  | 244.8 | [13 empty] | VV | 2 | 2 | True | 0 | ROZPOCET
| VV |  | " Pohled jižní - ul. Stehlíkova " 42,8+148,8+172,9+30,9+509,3+3,3*4+91,8 |  | 1009.7 | [13 empty] | VV | 2 | 2 | True | 0 | ROZPOCET
| VV |  | " Pohled severní - dvorní " 109,3+11,2+35,0+2,3+15,8 |  | 173.6 | [13 empty] | VV | 2 | 2 | True | 0 | ROZPOCET
| VV |  | " Pohled východní - dvorní " 179,1+201,8+12,0+24,5+8,5+42,6 |  | 468.5 | [13 empty] | VV | 2 | 2 | True | 0 | ROZPOCET
| VV |  | " Pohled severozápadní - dvorní " 4,8+129,9+36,5+17,2 |  | 188.4 | [13 empty] | VV | 2 | 2 | True | 0 | ROZPOCET
| VV |  | " Pohled severní - dvorní " 617,5+61,8 |  | 679.3 | [13 empty] | VV | 2 | 2 | True | 0 | ROZPOCET
| VV |  | " Pohled jihozápadní rozvinutý - dvorní " 66,6+61,6+69,1+19,8 |  | 217.1 | [13 empty] | VV | 2 | 2 | True | 0 | ROZPOCET
| VV |  | " Pohled východní rozvinutý - dvorní " 384,5+112,6+110,5+101,4+70,9 |  | 779.9 | [13 empty] | VV | 2 | 2 | True | 0 | ROZPOCET
| VV |  | " Otlučení omítek dalších prvků nepatrných z pohledů | [15 empty] | VV | 2 | 1 | True | 0 | ROZPOCET
| VV |  | ((1,2*7)*2+1,3*2)+39,5+29,6+50,0+25,6+47,7+74,82+30,23+31,7 |  | 348.55 | [13 empty] | VV | 2 | 2 | True | 0 | ROZPOCET
| VV |  | " Výměra vztažena na pohledovou plochu fasády " | [15 empty] | VV | 2 | 1 | True | 0 | ROZPOCET
| VV |  | " do ceny nutno zahrnout plochy říms a zdobných prvků, bosáží apod. " | [15 empty] | VV | 2 | 1 | True | 0 | ROZPOCET
| VV |  | " V ceně také přesun hmot. " | [15 empty] | VV | 2 | 1 | True | 0 | ROZPOCET
| VV |  | " V ceně: " | [15 empty] | VV | 2 | 1 | True | 0 | ROZPOCET
| VV |  | " Příprava podkladu: odstranění nesoudržných částic, očištění povrchu tlakovou vodou " | [15 empty] | VV | 2 | 1 | True | 0 | ROZPOCET
| VV |  | " zakrývání otvorů proti znečištění. " | [15 empty] | VV | 2 | 1 | True | 0 | ROZPOCET
| VV |  | " - Zapravení trhlin: proškrábnutí trhlin, odstranění prachu, penetrace a vyspravení trhlin " | [15 empty] | VV | 2 | 1 | True | 0 | ROZPOCET
| VV |  | " pastovitým jemnozrnným tmelem, vyhlazení do ztracena. " | [15 empty] | VV | 2 | 1 | True | 0 | ROZPOCET
| VV |  | " Odborné provedení a kopie štukové výzdoby, doplnění ozdobných prvků a říms" | [15 empty] | VV | 2 | 1 | True | 0 | ROZPOCET
| VV |  | " pliky vyrobeny ze speciálního lehčeného betonu s použitím bílého portlandského cementu." | [15 empty] | VV | 2 | 1 | True | 0 | ROZPOCET
| VV |  | " upevnění prvků pomocí minerálního flexibilního tmelu a speciálních šroubů." | [15 empty] | VV | 2 | 1 | True | 0 | ROZPOCET
| VV |  | " Omítka: Penetrace pod omítku, vápenná omítka na bázi suevitského trasu - tl. 40mm (trasové vápno) " | [15 empty] | VV | 2 | 1 | True | 0 | ROZPOCET
| VV |  | " (minerální přísady) hlazená omítka - tl. 2,5mm (minerální pojiva a přísady). Omítky propustné pro" | [15 empty] | VV | 2 | 1 | True | 0 | ROZPOCET
| VV |  | " vodní páru. Fasádní malba: Systémová penetrace, fasádní barva minerálního " | [15 empty] | VV | 2 | 1 | True | 0 | ROZPOCET
| VV |  | " charakteru na bázi silikonové emulze vyztužená uhlíkovými vlákny, fotokatalyticky " | [15 empty] | VV | 2 | 1 | True | 0 | ROZPOCET
| VV |  | " působící pigmenty, extrémně vodoodpudivá, "perličkový efekt" minimalizující zašpinění. " | [15 empty] | VV | 2 | 1 | True | 0 | ROZPOCET
| VV |  | " Barva fasádní malby zajištěna použitím anorganických pigmentů pro tónování, odstín dle vzorkování. " | [15 empty] | VV | 2 | 1 | True | 0 | ROZPOCET
| VV |  | Součet |  | 5429.75 | [13 empty] | VV | 2 | 4 | True | 1 | ROZPOCET
180 | K | 62299903 SPC 011 | Sanační omítky vnějších stěn, včetně říms a ozdobných fasádních prvků, včetně fasádní malby - odborné provedení, členitost fasády III až V - Specifikace dle PD | m2 | 484.88 |  | 0 |  |  |  | základní |  | 0 | 0 | 0 | 0 | 0 | 4 | K | 2 |  |  |  | ROZPOCET | 0 | 0 | 0 | 0 | 0 | 1 | 0 | 4 | 360
| VV |  | " Výměra vztažena na pohledovou plochu fasády, do ceny nutno zahrnout plochy říms a zdobných prvků. " | [15 empty] | VV | 2 | 1 | True | 0 | ROZPOCET
| VV |  | " bosáží, ostění apod " | [15 empty] | VV | 2 | 1 | True | 0 | ROZPOCET
| VV |  | " Venkovní sanační omítka " (154,22)+(32,08+10,9)+(20,24+58,9+1,95)+(11,68)+(1,8+35,52) |  | 327.29 | [13 empty] | VV | 2 | 2 | True | 0 | ROZPOCET
| VV |  | (12,07)+(28,03+10,4)+(8,74+24,15)+(41,27+8,65+24,28) |  | 157.59 | [13 empty] | VV | 2 | 2 | True | 0 | ROZPOCET
| VV |  | " V ceně také přesun hmot. " | [15 empty] | VV | 2 | 1 | True | 0 | ROZPOCET
| VV |  | " V ceně: " | [15 empty] | VV | 2 | 1 | True | 0 | ROZPOCET
| VV |  | " Příprava podkladu: odstranění nesoudržných částic, očištění povrchu tlakovou vodou " | [15 empty] | VV | 2 | 1 | True | 0 | ROZPOCET
| VV |  | " zakrývání otvorů proti znečištění. " | [15 empty] | VV | 2 | 1 | True | 0 | ROZPOCET
| VV |  | " Zapravení trhlin: proškrábnutí trhlin, odstranění prachu, penetrace a " | [15 empty] | VV | 2 | 1 | True | 0 | ROZPOCET
| VV |  | " vyspravení trhlin pastovitým jemnozrnným tmelem, vyhlazení do ztracena. " | [15 empty] | VV | 2 | 1 | True | 0 | ROZPOCET
| VV |  | " Odborné provedení a kopie štukové výzdoby, doplnění ozdobných prvků a říms." | [15 empty] | VV | 2 | 1 | True | 0 | ROZPOCET
| VV |  | " Repliky vyrobeny ze speciálního lehčeného betonu s použitím bílého portlandského cementu " | [15 empty] | VV | 2 | 1 | True | 0 | ROZPOCET
| VV |  | " upevnění prvků pomocí minerálního flexibilního tmelu a speciálních šroubů." | [15 empty] | VV | 2 | 1 | True | 0 | ROZPOCET
| VV |  | " Sanační mítka: Podhoz - tl. 2-4mm, porézní jádro - tl. 20mm, sanační omítka - tl. 20mm " | [15 empty] | VV | 2 | 1 | True | 0 | ROZPOCET
| VV |  | " hlazená omítka - tl. 2,5mm (minerální pojiva a přísady). " | [15 empty] | VV | 2 | 1 | True | 0 | ROZPOCET
| VV |  | " Fasádní malba: Systémová penetrace, fasádní barva minerálního charakteru na bázi " | [15 empty] | VV | 2 | 1 | True | 0 | ROZPOCET
| VV |  | "silikonové emulze vyztužená uhlíkovými vlákny, fotokatalyticky působící pigmenty, extrémně vodoodpudivá " | [15 empty] | VV | 2 | 1 | True | 0 | ROZPOCET
| VV |  | " perličkový efekt minimalizující zašpiněný - vhodná pro sanační omítky. " | [15 empty] | VV | 2 | 1 | True | 0 | ROZPOCET
| VV |  | " Barva fasádní malby zajištěna použitím anorganických pigmentů pro tónování, odstín dle vzorkování. " | [15 empty] | VV | 2 | 1 | True | 0 | ROZPOCET
| VV |  | Součet |  | 484.88 | [13 empty] | VV | 2 | 4 | True | 1 | ROZPOCET
181 | K | 631999901 SPC 011 | D+M Repase stávajícího betonového schodiště schodiště - Specifikace dle PD | m2 | 2.835 |  | 0 |  |  |  | základní |  | 0 | 0 | 0 | 0 | 0 | 4 | K | 2 |  |  |  | ROZPOCET | 0 | 0 | 0 | 0 | 0 | 1 | 0 | 4 | 362
| VV |  | " V ceně : " | [15 empty] | VV | 2 | 1 | True | 0 | ROZPOCET
| VV |  | " - Odstranění omyvatelného nátěru kolem schodišťových stupňů, doplnění povrchu " | [15 empty] | VV | 2 | 1 | True | 0 | ROZPOCET
| VV |  | " vybroušení, vyčištění mechanické (pemrlování / jehličkování), vyčištění chemické " | [15 empty] | VV | 2 | 1 | True | 0 | ROZPOCET
| VV |  | " vyspravení, tmelení trhlin, impregnace, leštění, zakonzervování apod. " | [15 empty] | VV | 2 | 1 | True | 0 | ROZPOCET
| VV |  | " Vnitřní schodiště v m. KL 005 " 2,3*0,15+2,3*0,3+(2,0*0,15+2,0*0,3)*2 |  | 2.835 | [13 empty] | VV | 2 | 2 | True | 0 | ROZPOCET
| VV |  | Součet |  | 2.835 | [13 empty] | VV | 2 | 4 | True | 1 | ROZPOCET
| D | 9 | Ostatní konstrukce a práce-bourání |  |  |  | 0 | [5 empty] | 0 |  | 0 |  | 0 | 1 | D | 1 |  |  |  | ROZPOCET | [6 empty] | 0
182 | K | 943211111 003 | Montáž lešení prostorového rámového lehkého s podlahami zatížení do 200 kg/m2 v do 10 m | m3 | 9155.06 |  | 0 |  |  |  | základní |  | 0 | 0 | 0 | 0 | 0 | 4 | K | 2 |  |  |  | ROZPOCET | 0 | 0 | 0 | 0 | 0 | 1 | 0 | 4 | 364
| VV |  | " Pomocné vnitřní lešení včetně ochranného zábradlí, podlahových zarážek " | [15 empty] | VV | 2 | 1 | True | 0 | ROZPOCET
| VV |  | " závětrování, a dalších prvků pro bezpečnou realizaci lešení." | [15 empty] | VV | 2 | 1 | True | 0 | ROZPOCET
| VV |  | " Pomocné lešení pro provádění prací v krovu - půdní prostory " (249,09+52,31+217,51)*6,0 |  | 3113.46 | [13 empty] | VV | 2 | 2 | True | 0 | ROZPOCET
| VV |  | " Pomocné lešení pro provádění prací v krovu - pobytové prostory " (755,2)*8,0 |  | 6041.6 | [13 empty] | VV | 2 | 2 | True | 0 | ROZPOCET
| VV |  | " Cena včetně dopravy, podlahy v jedné úrovni a zábradlí po obvodu jedné podlahy. " | [15 empty] | VV | 2 | 1 | True | 0 | ROZPOCET
| VV |  | Součet |  | 9155.06 | [13 empty] | VV | 2 | 4 | True | 1 | ROZPOCET
183 | K | 943211211 003 | Příplatek k lešení prostorovému rámovému lehkému s podlahami v do 10 m za první a ZKD den použití | m3 | 411977.7 |  | 0 |  |  |  | základní |  | 0 | 0 | 0 | 0 | 0 | 4 | K | 2 |  |  |  | ROZPOCET | 0 | 0 | 0 | 0 | 0 | 1 | 0 | 4 | 366
| VV |  | " Příplatek za pronájem prostorového lešení - odhadovaná doba 45 dní " | [15 empty] | VV | 2 | 1 | True | 0 | ROZPOCET
| VV |  | " Půdní prostory " (3113,46)*45 |  | 140105.7 | [13 empty] | VV | 2 | 2 | True | 0 | ROZPOCET
| VV |  | " Krov nad pobytovými prostory " (6041,6)*45 |  | 271872 | [13 empty] | VV | 2 | 2 | True | 0 | ROZPOCET
| VV |  | Součet |  | 411977.7 | [13 empty] | VV | 2 | 4 | True | 1 | ROZPOCET
184 | K | 943211811 003 | Demontáž lešení prostorového rámového lehkého s podlahami zatížení do 200 kg/m2 v do 10 m | m3 | 9155.06 |  | 0 |  |  |  | základní |  | 0 | 0 | 0 | 0 | 0 | 4 | K | 2 |  |  |  | ROZPOCET | 0 | 0 | 0 | 0 | 0 | 1 | 0 | 4 | 368
| VV |  | " Demontáž prostorového lešení po provedení prací " 9155,06 |  | 9155.06 | [13 empty] | VV | 2 | 2 | True | 0 | ROZPOCET
| VV |  | Součet |  | 9155.06 | [13 empty] | VV | 2 | 4 | True | 1 | ROZPOCET
185 | K | 944121122 003 | Montáž ochranného zábradlí dílcového vnitřního na lešeňových konstrukcích dvoutyčového | m | 978.4 |  | 0 |  |  |  | základní |  | 0 | 0 | 0 | 0 | 0 | 4 | K | 2 |  |  |  | ROZPOCET | 0 | 0 | 0 | 0 | 0 | 1 | 0 | 4 | 370
| VV |  | " Montáže ochranného zábradlí po obvodu dvou podlah navíc pro prostorové lešení - půdní prostory " | [15 empty] | VV | 2 | 1 | True | 0 | ROZPOCET
| VV |  | (69,3+29,4+82,4)*2 |  | 362.2 | [13 empty] | VV | 2 | 2 | True | 0 | ROZPOCET
| VV |  | " Montáže ochranného zábradlí po obvodu tří podlah navíc pro prostorové lešení - pobytové prostory " | [15 empty] | VV | 2 | 1 | True | 0 | ROZPOCET
| VV |  | (123,6+81,8)*3 |  | 616.2 | [13 empty] | VV | 2 | 2 | True | 0 | ROZPOCET
| VV |  | Součet |  | 978.4 | [13 empty] | VV | 2 | 4 | True | 1 | ROZPOCET
186 | K | 944121222 003 | Příplatek k ochrannému zábradlí dílcovému vnitřnímu dvoutyčovému za první a ZKD den použití | m | 44028 |  | 0 |  |  |  | základní |  | 0 | 0 | 0 | 0 | 0 | 4 | K | 2 |  |  |  | ROZPOCET | 0 | 0 | 0 | 0 | 0 | 1 | 0 | 4 | 372
| VV |  | " Příplatek za pronájem ochranného zábradlí po obvodu jedné podlahy " | [15 empty] | VV | 2 | 1 | True | 0 | ROZPOCET
| VV |  | " navíc pro prostorové lešení. Odhad - 45 dní " | [15 empty] | VV | 2 | 1 | True | 0 | ROZPOCET
| VV |  | " Půdní prostory " (362,2)*45 |  | 16299 | [13 empty] | VV | 2 | 2 | True | 0 | ROZPOCET
| VV |  | " Krov nad pobytovými prostory " (616,2)*45 |  | 27729 | [13 empty] | VV | 2 | 2 | True | 0 | ROZPOCET
| VV |  | Součet |  | 44028 | [13 empty] | VV | 2 | 4 | True | 1 | ROZPOCET
187 | K | 944121822 003 | Demontáž ochranného zábradlí dílcového vnitřního na lešeňových konstrukcích dvoutyčového | m | 978.4 |  | 0 |  |  |  | základní |  | 0 | 0 | 0 | 0 | 0 | 4 | K | 2 |  |  |  | ROZPOCET | 0 | 0 | 0 | 0 | 0 | 1 | 0 | 4 | 374
188 | K | 946112115 003 | Montáž pojízdných věží trubkových/dílcových š do 1,6 m dl do 3,2 m v do 5,5 m | kus | 1 |  | 0 |  |  |  | základní |  | 0 | 0 | 0 | 0 | 0 | 4 | K | 2 |  |  |  | ROZPOCET | 0 | 0 | 0 | 0 | 0 | 1 | 0 | 4 | 376
| VV |  | " Montáž věžového lešení pro provedení prací v tělocvičně " 1 |  | 1 | [13 empty] | VV | 2 | 2 | True | 0 | ROZPOCET
| VV |  | Součet |  | 1 | [13 empty] | VV | 2 | 4 | True | 1 | ROZPOCET
189 | K | 946112215 003 | Příplatek k pojízdným věžím š do 1,6 m dl do 3,2 m v do 5,5 m za první a ZKD den použití | kus | 40 |  | 0 |  |  |  | základní |  | 0 | 0 | 0 | 0 | 0 | 4 | K | 2 |  |  |  | ROZPOCET | 0 | 0 | 0 | 0 | 0 | 1 | 0 | 4 | 378
| VV |  | " Příplatek za každý den použití - odhad 40 dní " (40)*1,0 |  | 40 | [13 empty] | VV | 2 | 2 | True | 0 | ROZPOCET
| VV |  | Součet |  | 40 | [13 empty] | VV | 2 | 4 | True | 1 | ROZPOCET
190 | K | 946112815 003 | Demontáž pojízdných věží trubkových/dílcových š do 1,6 m dl do 3,2 m v do 5,5 m | kus | 1 |  | 0 |  |  |  | základní |  | 0 | 0 | 0 | 0 | 0 | 4 | K | 2 |  |  |  | ROZPOCET | 0 | 0 | 0 | 0 | 0 | 1 | 0 | 4 | 380
| VV |  | " Deontáž věžového lešení pro provedení prací na novém stavu v tělocvičně " 1 |  | 1 | [13 empty] | VV | 2 | 2 | True | 0 | ROZPOCET
| VV |  | Součet |  | 1 | [13 empty] | VV | 2 | 4 | True | 1 | ROZPOCET
191 | K | 949101111 003 | Lešení pomocné pro objekty pozemních staveb s lešeňovou podlahou v do 1,9 m zatížení do 150 kg/m2 | m2 | 4800.58 |  | 0 |  |  |  | základní |  | 0 | 0 | 0 | 0 | 0 | 4 | K | 2 |  |  |  | ROZPOCET | 0 | 0 | 0 | 0 | 0 | 1 | 0 | 4 | 382
192 | K | 949101112 003 | Lešení pomocné pro objekty pozemních staveb s lešeňovou podlahou v do 3,5 m zatížení do 150 kg/m2 | m2 | 2371.37 |  | 0 |  |  |  | základní |  | 0 | 0 | 0 | 0 | 0 | 4 | K | 2 |  |  |  | ROZPOCET | 0 | 0 | 0 | 0 | 0 | 1 | 0 | 4 | 384
| VV |  | " Intérierové lešení včetně ochranného zábradlí, podlahových zarážek, závětrování apod. " | [15 empty] | VV | 2 | 1 | True | 0 | ROZPOCET
| VV |  | " Pomocné lešení pro objekty po provedení díla " | [15 empty] | VV | 2 | 1 | True | 0 | ROZPOCET
| VV |  | " Vnitřní lešení 1. NP - pro m. sv. nad 4,0 m " | [15 empty] | VV | 2 | 1 | True | 0 | ROZPOCET
| VV |  | 25,0+358,91+48,27+8,25+19,71+256,47+24,95+9,09+24,22+9,0+2,15+2,15+51,78+30,96+5,85 |  | 876.76 | [13 empty] | VV | 2 | 2 | True | 0 | ROZPOCET
| VV |  | " Vnitřní lešení 2. NP - pro m. sv. nad 4,0 m " | [15 empty] | VV | 2 | 1 | True | 0 | ROZPOCET
| VV |  | 198,44+24,59+6,3+6,35+9,72+8,92+20,48+86,69+4,52+3,87+12,32+1,44+2,88+426,53+51,78+30,96 |  | 895.79 | [13 empty] | VV | 2 | 2 | True | 0 | ROZPOCET
| VV |  | " Vnitřní lešení 3. NP - pro m. sv. nad 4,0 m " | [15 empty] | VV | 2 | 1 | True | 0 | ROZPOCET
| VV |  | 106,56+33,26+21,53+103,72+83,03+97,68+19,47+38,94+63,67+30,96 |  | 598.82 | [13 empty] | VV | 2 | 2 | True | 0 | ROZPOCET
| VV |  | " V ceně náklady na dopravu, montáž, opotřebení, doby pronájmu lešení a demontáž lešení. " | [15 empty] | VV | 2 | 1 | True | 0 | ROZPOCET
| VV |  | Součet |  | 2371.37 | [13 empty] | VV | 2 | 4 | True | 1 | ROZPOCET
193 | K | 949221111 003 | Montáž lešeňové podlahy s příčníky pro dílcová lešení v do 10 m | m2 | 3303.42 |  | 0 |  |  |  | základní |  | 0 | 0 | 0 | 0 | 0 | 4 | K | 2 |  |  |  | ROZPOCET | 0 | 0 | 0 | 0 | 0 | 1 | 0 | 4 | 386
| VV |  | " Montáž dvou úrovní podlahy navíc pro prostorové lešení. - půdní prostory " (249,09+52,31+217,51)*2 |  | 1037.82 | [13 empty] | VV | 2 | 2 | True | 0 | ROZPOCET
| VV |  | " Montáž tří úrovní podlahy navíc pro prostorové lešení. - pobytové prostory " (755,2)*3 |  | 2265.6 | [13 empty] | VV | 2 | 2 | True | 0 | ROZPOCET
| VV |  | Součet |  | 3303.42 | [13 empty] | VV | 2 | 4 | True | 1 | ROZPOCET
194 | K | 949221211 003 | Příplatek k lešeňové podlaze pro dílcová lešení za první a ZKD den použití | m2 | 148653.9 |  | 0 |  |  |  | základní |  | 0 | 0 | 0 | 0 | 0 | 4 | K | 2 |  |  |  | ROZPOCET | 0 | 0 | 0 | 0 | 0 | 1 | 0 | 4 | 388
| VV |  | " Příplatek za pronájem jedné úrovně podlahy navíc pro prostorové lešení. Odhad - 45 dní " | [15 empty] | VV | 2 | 1 | True | 0 | ROZPOCET
| VV |  | " Půdní prostory " (1037,82)*45 |  | 46701.9 | [13 empty] | VV | 2 | 2 | True | 0 | ROZPOCET
| VV |  | " Krov nad pobytovými prostory " (2265,6)*45 |  | 101952 | [13 empty] | VV | 2 | 2 | True | 0 | ROZPOCET
| VV |  | Součet |  | 148653.9 | [13 empty] | VV | 2 | 4 | True | 1 | ROZPOCET
195 | K | 949221811 003 | Demontáž lešeňové podlahy s příčníky pro dílcová lešení v do 10 m | m2 | 3303.42 |  | 0 |  |  |  | základní |  | 0 | 0 | 0 | 0 | 0 | 4 | K | 2 |  |  |  | ROZPOCET | 0 | 0 | 0 | 0 | 0 | 1 | 0 | 4 | 390
| VV |  | " Demontáž jednoho patra podlahy navíc pro prostorové lešení. " 3303,42 |  | 3303.42 | [13 empty] | VV | 2 | 2 | True | 0 | ROZPOCET
| VV |  | Součet |  | 3303.42 | [13 empty] | VV | 2 | 4 | True | 1 | ROZPOCET
196 | K | 949321113 003 | Montáž lešení dílcového do šachet o půdorysné ploše do 6 m2 v do 30 m | m | 21.2 |  | 0 |  |  |  | základní |  | 0 | 0 | 0 | 0 | 0 | 4 | K | 2 |  |  |  | ROZPOCET | 0 | 0 | 0 | 0 | 0 | 1 | 0 | 4 | 392
| VV |  | " Lešení pro výtahovou šachtu V1 " 21,2 |  | 21.2 | [13 empty] | VV | 2 | 2 | True | 0 | ROZPOCET
| VV |  | Součet |  | 21.2 | [13 empty] | VV | 2 | 4 | True | 1 | ROZPOCET
197 | K | 949321211 003 | Příplatek k lešení dílcovému do šachet do 6 m2 v do 30 m za první a ZKD den použití | m | 318 |  | 0 |  |  |  | základní |  | 0 | 0 | 0 | 0 | 0 | 4 | K | 2 |  |  |  | ROZPOCET | 0 | 0 | 0 | 0 | 0 | 1 | 0 | 4 | 394
| VV |  | " Pronájem lešení pro výtahovou šachtu V1 - předpoklad - 15 dní " (21,2)*15 |  | 318 | [13 empty] | VV | 2 | 2 | True | 0 | ROZPOCET
| VV |  | Součet |  | 318 | [13 empty] | VV | 2 | 4 | True | 1 | ROZPOCET
198 | K | 949321813 003 | Demontáž lešení dílcového do šachet o půdorysné ploše do 6 m2 v do 30 m | m | 21.2 |  | 0 |  |  |  | základní |  | 0 | 0 | 0 | 0 | 0 | 4 | K | 2 |  |  |  | ROZPOCET | 0 | 0 | 0 | 0 | 0 | 1 | 0 | 4 | 396
| VV |  | " Demontáž lešení pro výtahovou šachtu V1 " 21,2 |  | 21.2 | [13 empty] | VV | 2 | 2 | True | 0 | ROZPOCET
| VV |  | Součet |  | 21.2 | [13 empty] | VV | 2 | 4 | True | 1 | ROZPOCET
199 | K | 952901111 003 | Vyčištění budov bytové a občanské výstavby při výšce podlaží do 4 m | m2 | 4800.58 |  | 0 |  |  |  | základní |  | 0 | 0 | 0 | 0 | 0 | 4 | K | 2 |  |  |  | ROZPOCET | 0 | 0 | 0 | 0 | 0 | 1 | 0 | 4 | 398
200 | K | 952901114 003 | Vyčištění budov bytové a občanské výstavby při výšce podlaží přes 4 m | m2 | 2890.08 |  | 0 |  |  |  | základní |  | 0 | 0 | 0 | 0 | 0 | 4 | K | 2 |  |  |  | ROZPOCET | 0 | 0 | 0 | 0 | 0 | 1 | 0 | 4 | 400
| VV |  | " Vyčištění místnosti po provedení díla " | [15 empty] | VV | 2 | 1 | True | 0 | ROZPOCET
| VV |  | " Čistý úklid 1. NP " | [15 empty] | VV | 2 | 1 | True | 0 | ROZPOCET
| VV |  | 25,0+358,91+48,27+8,25+19,71+256,47+24,95+9,09+24,22+9,0+2,15+2,15+51,78+30,96+5,85 |  | 876.76 | [13 empty] | VV | 2 | 2 | True | 0 | ROZPOCET
| VV |  | " Čistý úklid 2. NP " | [15 empty] | VV | 2 | 1 | True | 0 | ROZPOCET
| VV |  | 198,44+24,59+6,3+6,35+9,72+8,92+20,48+86,69+4,52+3,87+12,32+1,44+2,88+426,53+51,78+30,96 |  | 895.79 | [13 empty] | VV | 2 | 2 | True | 0 | ROZPOCET
| VV |  | " Čistý úklid 3. NP " 106,56+33,26+21,53+103,72+83,03+97,68+19,47+38,94+63,67+30,96 |  | 598.82 | [13 empty] | VV | 2 | 2 | True | 0 | ROZPOCET
| VV |  | " Čistý úklid 4. NP - půda " 249,09+52,31+217,31 |  | 518.71 | [13 empty] | VV | 2 | 2 | True | 0 | ROZPOCET
| VV |  | Součet |  | 2890.08 | [13 empty] | VV | 2 | 4 | True | 1 | ROZPOCET
201 | K | 953312113 011 | Vložky do svislých dilatačních spár z fasádních polystyrénových desek tl 30 mm | m2 | 60.24 |  | 0 |  |  |  | základní |  | 0 | 0 | 0 | 0 | 0 | 4 | K | 2 |  |  |  | ROZPOCET | 0 | 0 | 0 | 0 | 0 | 1 | 0 | 4 | 402
| VV |  | " Dilatace mezi přístavbu a stávající objekt " ((6,47+6,53)*3,05)*1,1 |  | 43.615 | [13 empty] | VV | 2 | 2 | True | 0 | ROZPOCET
| VV |  | " Dilatace mezi objektem a novým venkovním schodištěm - do m. KL 032 " (2,72*1,57)*1,1 |  | 4.697 | [13 empty] | VV | 2 | 2 | True | 0 | ROZPOCET
| VV |  | " Dilatace mezi objektem a novým venkovním schodištěm - do m. KL 005 " (4,32*2,51)*1,1 |  | 11.928 | [13 empty] | VV | 2 | 2 | True | 0 | ROZPOCET
| VV |  | Součet |  | 60.24 | [13 empty] | VV | 2 | 4 | True | 1 | ROZPOCET
202 | K | 953312115 RTO 011 | Vložky do svislých dilatačních spár z fasádních polystyrénových desek tl 80 mm | m2 | 64.845 |  | 0 |  |  |  | základní |  | 0 | 0 | 0 | 0 | 0 | 4 | K | 2 |  |  |  | ROZPOCET | 0 | 0 | 0 | 0 | 0 | 1 | 0 | 4 | 404
| VV |  | " Dilatace mezi přístavbu a stávající objekt " ((6,52+6,58)*4,5)*1,1 |  | 64.845 | [13 empty] | VV | 2 | 2 | True | 0 | ROZPOCET
| VV |  | Součet |  | 64.845 | [13 empty] | VV | 2 | 4 | True | 1 | ROZPOCET
203 | K | 953312115 RT1 011 | Vložky do svislých dilatačních spár z fasádních polystyrénových desek tl 150 mm | m2 | 71.548 |  | 0 |  |  |  | základní |  | 0 | 0 | 0 | 0 | 0 | 4 | K | 2 |  |  |  | ROZPOCET | 0 | 0 | 0 | 0 | 0 | 1 | 0 | 4 | 406
| VV |  | " Dilatace mezi přístavbu a stávající objekt " (6,44*10,1)*1,1 |  | 71.548 | [13 empty] | VV | 2 | 2 | True | 0 | ROZPOCET
| VV |  | Součet |  | 71.548 | [13 empty] | VV | 2 | 4 | True | 1 | ROZPOCET
204 | K | 953312115 RT2 011 | Vložky do svislých dilatačních spár z fasádních polystyrénových desek tl 230 mm | m2 | 117.079 |  | 0 |  |  |  | základní |  | 0 | 0 | 0 | 0 | 0 | 4 | K | 2 |  |  |  | ROZPOCET | 0 | 0 | 0 | 0 | 0 | 1 | 0 | 4 | 408
| VV |  | " Dilatace mezi přístavbu a stávající objekt " (6,65*13,1+6,44*3,0)*1,1 |  | 117.079 | [13 empty] | VV | 2 | 2 | True | 0 | ROZPOCET
| VV |  | Součet |  | 117.079 | [13 empty] | VV | 2 | 4 | True | 1 | ROZPOCET
205 | K | 953331121 011 | Vložky do svislých dilatačních spár z těžkých asfaltových pásů natavených | m2 | 5.458 |  | 0 |  |  |  | základní |  | 0 | 0 | 0 | 0 | 0 | 4 | K | 2 |  |  |  | ROZPOCET | 0 | 0 | 0 | 0 | 0 | 1 | 0 | 4 | 410
| VV |  | " Dilatace mezi objektem a novým venkovním schodištěm - do m. KL 152 " (1,5*1,34)*1,1 |  | 2.211 | [13 empty] | VV | 2 | 2 | True | 0 | ROZPOCET
| VV |  | " Dilatace mezi objektem a novým venkovním schodištěm - do m. KL 144a " ((1,8+0,3*2)*1,23)*1,1 |  | 3.247 | [13 empty] | VV | 2 | 2 | True | 0 | ROZPOCET
| VV |  | Součet |  | 5.458 | [13 empty] | VV | 2 | 4 | True | 1 | ROZPOCET
206 | K | 959999901 SPC 011 | D+M Obnova pítek v objektu - Specifikace dle PD | kus | 3 |  | 0 |  |  |  | základní |  | 0 | 0 | 0 | 0 | 0 | 4 | K | 2 |  |  |  | ROZPOCET | 0 | 0 | 0 | 0 | 0 | 1 | 0 | 4 | 412
207 | K | 977151118 005 | Jádrové vrty diamantovými korunkami do D 100 mm do stavebních materiálů | m | 8.5 |  | 0 |  |  |  | základní |  | 0 | 0 | 0 | 0 | 0 | 4 | K | 2 |  |  |  | ROZPOCET | 0 | 0 | 0 | 0 | 0 | 1 | 0 | 4 | 414
| VV |  | " Vrty pro tryskovou injektáž stávajícími konstrukcemi " 1,7*5 |  | 8.5 | [13 empty] | VV | 2 | 2 | True | 0 | ROZPOCET
| VV |  | Součet |  | 8.5 | [13 empty] | VV | 2 | 4 | True | 1 | ROZPOCET
208 | K | 985113901 SPC 005 | Zdrsnění povrchů venkovních schodišť - Specifikace dle PD | m2 | 15.467 |  | 0 |  |  |  | základní |  | 0 | 0 | 0 | 0 | 0 | 4 | K | 2 |  |  |  | ROZPOCET | 0 | 0 | 0 | 0 | 0 | 1 | 0 | 4 | 416
| VV |  | " Zdrsnění povrchu venkovních schodišť - stupňů, podstupnic, podest. " | [15 empty] | VV | 2 | 1 | True | 0 | ROZPOCET
| VV |  | " Schodiště do m. KL 032 " 1,73+(0,28*1,05)*4+(0,168*1,05)*4 |  | 3.612 | [13 empty] | VV | 2 | 2 | True | 0 | ROZPOCET
| VV |  | " Schodiště do m. KL 005 " 1,98+(0,28*1,05)*9+(0,179*1,05)*9 |  | 6.318 | [13 empty] | VV | 2 | 2 | True | 0 | ROZPOCET
| VV |  | " Schodiště do m. KL 152 " 1,5*0,87+(0,32*1,5)*3+(0,18*1,5)*3 |  | 3.555 | [13 empty] | VV | 2 | 2 | True | 0 | ROZPOCET
| VV |  | " Schodiště do m. KL 144a " 1,2*0,8+(0,3*0,8)*3+ (0,126*0,8)*3 |  | 1.982 | [13 empty] | VV | 2 | 2 | True | 0 | ROZPOCET
| VV |  | " V eně také přesun hmot, suti, a veškeré nutné práce a materiál. " | [15 empty] | VV | 2 | 1 | True | 0 | ROZPOCET
| VV |  | " Včetně naložení, svislého a vodorovného přesunu suti, odvoz stavební suti " | [15 empty] | VV | 2 | 1 | True | 0 | ROZPOCET
| VV |  | " Likvidace v souladu se zákonem č. 185/2001 Sb., o odpadech a související vyhláškou " | [15 empty] | VV | 2 | 1 | True | 0 | ROZPOCET
| VV |  | " MŽP ČR č. 294/2005 Sb. o podmínkách ukládání odpadů na skládky a jejich využívání " | [15 empty] | VV | 2 | 1 | True | 0 | ROZPOCET
| VV |  | " na povrchu terénu a změně vyhlášky č. 383/2001 Sb., o podrobnostech nakládání s odpady " | [15 empty] | VV | 2 | 1 | True | 0 | ROZPOCET
| VV |  | " Likvidace dle technologie a místa určené zhotovitelem, včetně poplatků za uložení odpadu. " | [15 empty] | VV | 2 | 1 | True | 0 | ROZPOCET
| VV |  | Součet |  | 15.467 | [13 empty] | VV | 2 | 4 | True | 1 | ROZPOCET
209 | K | 985131311 005 | Ruční dočištění ploch stěn, rubu kleneb a podlah ocelových kartáči | m2 | 484.855 |  | 0 |  |  |  | základní |  | 0 | 0 | 0 | 0 | 0 | 4 | K | 2 |  |  |  | ROZPOCET | 0 | 0 | 0 | 0 | 0 | 1 | 0 | 4 | 418
| VV |  | " Očištění stávajících základů před přibetonováním nových " (0,7*0,6)*3 |  | 1.26 | [13 empty] | VV | 2 | 2 | True | 0 | ROZPOCET
| VV |  | " Očištění stávajících základů u výtahové šachty " 1,25*2,9 |  | 3.625 | [13 empty] | VV | 2 | 2 | True | 0 | ROZPOCET
| VV |  | " Očištění zdiva před dodatečnou hydroizolací. " 479,97 |  | 479.97 | [13 empty] | VV | 2 | 2 | True | 0 | ROZPOCET
| VV |  | Součet |  | 484.855 | [13 empty] | VV | 2 | 4 | True | 1 | ROZPOCET
210 | K | 997999901 SPC 997 | Náklady spojené s odvozem a uložením suti - směsný stavební odpad (ŽB, PB, kámen, keramika, PVC, … ) | t | 5.492 |  | 0 |  |  |  | základní |  | 0 | 0 | 0 | 0 | 0 | 4 | K | 2 |  |  |  | ROZPOCET | 0 | 0 | 0 | 0 | 0 | 1 | 0 | 4 | 420
| D | 99 | Přesun hmot |  |  |  | 0 | [5 empty] | 0 |  | 0 |  | 0 | 1 | D | 1 |  |  |  | ROZPOCET | [6 empty] | 0
211 | K | 998017003 011 | Přesun hmot s omezením mechanizace pro budovy v do 24 m | t | 3045.639 |  | 0 |  |  |  | základní |  | 0 | 0 | 0 | 0 | 0 | 4 | K | 2 |  |  |  | ROZPOCET | 0 | 0 | 0 | 0 | 0 | 1 | 0 | 4 | 422
212 | K | HZS1292 HZS | Hodinová zúčtovací sazba stavební dělník | hod | 150 |  | 0 |  |  |  | základní |  | 0 | 0 | 0 | 0 | 0 | 4 | K | 2 |  |  |  | ROZPOCET | 0 | 0 | 0 | 0 | 0 | 1 | 0 | 4 | 424
| D | PSV | Práce a dodávky PSV |  |  |  | 0 | [5 empty] | 0 |  | 0 |  | 0 | 2 | D | 0 |  |  |  | ROZPOCET | [6 empty] | 0
| D | 711 | Izolace proti vodě, vlhkosti a plynům |  |  |  | 0 | [5 empty] | 0 |  | 0 |  | 0 | 2 | D | 1 |  |  |  | ROZPOCET | [6 empty] | 0
213 | K | 711161383 711 | Izolace proti zemní vlhkosti nopovou fólií ukončení horní lištou | m | 10.902 |  | 0 |  |  |  | základní |  | 0 | 0 | 0 | 0 | 0 | 16 | K | 2 |  |  |  | ROZPOCET | 0 | 0 | 0 | 0 | 0 | 1 | 0 | 16 | 426
| VV |  | " Lišta nopové fólie kolem opěrné stěny venkovního schodiště K2 " (1,22+2,72)*1,15 |  | 4.531 | [13 empty] | VV | 2 | 2 | True | 0 | ROZPOCET
| VV |  | " Lišta nopové fólie kolem opěrné stěny venkovního schodiště K3 " (1,22+4,32)*1,15 |  | 6.371 | [13 empty] | VV | 2 | 2 | True | 0 | ROZPOCET
| VV |  | Součet |  | 10.902 | [13 empty] | VV | 2 | 4 | True | 1 | ROZPOCET
214 | K | 711999101 SPC 711 | D+M Hydroizolace z asfaltových pásů - vodorovná - Specifikace dle PD | m2 | 1473.769 |  | 0 |  |  |  | základní |  | 0 | 0 | 0 | 0 | 0 | 16 | K | 2 |  |  |  | ROZPOCET | 0 | 0 | 0 | 0 | 0 | 1 | 0 | 16 | 428
215 | K | 711999102 SPC 711 | D+M Hydroizolace z asfaltových pásů - svislá - Specifikace dle PD | m2 | 15 |  | 0 |  |  |  | základní |  | 0 | 0 | 0 | 0 | 0 | 16 | K | 2 |  |  |  | ROZPOCET | 0 | 0 | 0 | 0 | 0 | 1 | 0 | 16 | 430
216 | K | 711999103 SPC 711 | D+M Hydroizolace z asfaltových pásů - svislá + nopová fólie + geotextílie - Specifikace dle PD | m2 | 13.795 |  | 0 |  |  |  | základní |  | 0 | 0 | 0 | 0 | 0 | 16 | K | 2 |  |  |  | ROZPOCET | 0 | 0 | 0 | 0 | 0 | 1 | 0 | 16 | 432
217 | K | 711999201 SPC 711 | D+M VnějšÍ dodatečný hydroizolační systém - Specifikace dle PD | m2 | 575.96 |  | 0 |  |  |  | základní |  | 0 | 0 | 0 | 0 | 0 | 16 | K | 2 |  |  |  | ROZPOCET | 0 | 0 | 0 | 0 | 0 | 1 | 0 | 16 | 434
218 | K | 711999202 SPC 711 | D+M Ochranný systému pod terénem - Specifikace dle PD | m2 | 468.248 |  | 0 |  |  |  | základní |  | 0 | 0 | 0 | 0 | 0 | 16 | K | 2 |  |  |  | ROZPOCET | 0 | 0 | 0 | 0 | 0 | 1 | 0 | 16 | 436
219 | K | 998711203 711 | Přesun hmot procentní pro izolace proti vodě, vlhkosti a plynům v objektech v do 60 m | % |  |  | 0 |  |  |  | základní |  | 0 | 0 | 0 | 0 | 0 | 16 | K | 2 |  |  |  | ROZPOCET | 0 | 0 | 0 | 0 | 0 | 1 | 0 | 16 | 438
220 | K | HZS2161 HZS | Hodinová zúčtovací sazba izolatér | hod | 40 |  | 0 |  |  |  | základní |  | 0 | 0 | 0 | 0 | 0 | 16 | K | 2 |  |  |  | ROZPOCET | 0 | 0 | 0 | 0 | 0 | 1 | 0 | 16 | 440
| D | 712 | Povlakové krytiny |  |  |  | 0 | [5 empty] | 0 |  | 0 |  | 0 | 2 | D | 1 |  |  |  | ROZPOCET | [6 empty] | 0
221 | K | 712999101 SPC 712 | D+M Střecha plochá pochůzí jednoplášťová - kačírek - Specifikace dle PD - KL-S4 | m2 | 123.52 |  | 0 |  |  |  | základní |  | 0 | 0 | 0 | 0 | 0 | 16 | K | 2 |  |  |  | ROZPOCET | 0 | 0 | 0 | 0 | 0 | 1 | 0 | 16 | 442
| VV |  | " Skladba : " | [15 empty] | VV | 2 | 1 | True | 0 | ROZPOCET
| VV |  | " - Praný říční kačírek - frakce 8-16 - tl. 50 mm - 135,9 m2 " | [15 empty] | VV | 2 | 1 | True | 0 | ROZPOCET
| VV |  | " - Asfaltový SBS ntavitelný pás jako vrchní vrstva " | [15 empty] | VV | 2 | 1 | True | 0 | ROZPOCET
| VV |  | " s polyesterovou spřaženou vložkou 300 g/m2 - tl. 5,2 mm - 142,05 m2 " | [15 empty] | VV | 2 | 1 | True | 0 | ROZPOCET
| VV |  | " - SBS modifikovaný asfaltový samolepící pás za studena " | [15 empty] | VV | 2 | 1 | True | 0 | ROZPOCET
| VV |  | " nosná vložka sklená mřížka se skelnou rohoží - tl. 3,0 mm - 142,05 m2 " | [15 empty] | VV | 2 | 1 | True | 0 | ROZPOCET
| VV |  | " Spádové klíny - tepelná izolace PIR desky - λ = 0,027 W/(m.K) " | [15 empty] | VV | 2 | 1 | True | 0 | ROZPOCET
| VV |  | " spád 2 %, spojování desek PUR lepící pěnou - tl. 20 - 200 mm - 135,9 m2 " | [15 empty] | VV | 2 | 1 | True | 0 | ROZPOCET
| VV |  | " Tepelná izolace PIR, s oboustrannou krycí vrstvou z černého hliníku " | [15 empty] | VV | 2 | 1 | True | 0 | ROZPOCET
| VV |  | " s polodrážkou, λ = 0,022 W/(m.K) - tl. 160 mm - 135,9 m2. " | [15 empty] | VV | 2 | 1 | True | 0 | ROZPOCET
| VV |  | " Natavitelný SBS modifikovaný asfaltový pás s nosnou vložkou " | [15 empty] | VV | 2 | 1 | True | 0 | ROZPOCET
| VV |  | " hliníkovo polyesterové a skelné rohože (60 g/m2) - tl. 4,0 mm - 142,05 m2. " | [15 empty] | VV | 2 | 1 | True | 0 | ROZPOCET
| VV |  | " Asfaltový penetrační lak na bázi rozpouštědel - 142,05 m2. " | [15 empty] | VV | 2 | 1 | True | 0 | ROZPOCET
| VV |  | " Cena skladby včetně ztratného, zesílení izolace při řešení detailů v rozích a u prostupů " | [15 empty] | VV | 2 | 1 | True | 0 | ROZPOCET
| VV |  | " vytažení pásu na svislé stěny, zesílení tepelné izolace v místě vpustí " | [15 empty] | VV | 2 | 1 | True | 0 | ROZPOCET
| VV |  | " kotvící a spojovací prvky jednotlivých vrstev, lepidla, lepící tmely apod. " | [15 empty] | VV | 2 | 1 | True | 0 | ROZPOCET
| VV |  | " V ceně 2x impregnace proti hnilobě, škůdcům a plísním. " | [15 empty] | VV | 2 | 1 | True | 0 | ROZPOCET
| VV |  | " Střecha nad KL 416 " 83,41 |  | 83.41 | [13 empty] | VV | 2 | 2 | True | 0 | ROZPOCET
| VV |  | " Střecha nad SCH 2, V1 " 40,11 |  | 40.11 | [13 empty] | VV | 2 | 2 | True | 0 | ROZPOCET
| VV |  | Součet |  | 123.52 | [13 empty] | VV | 2 | 4 | True | 1 | ROZPOCET
222 | K | 712999102 SPC 712 | D+M Střecha plochá zateplená - kačírek - Specifikace dle PD - KL-S5 | m2 | 67.721 |  | 0 |  |  |  | základní |  | 0 | 0 | 0 | 0 | 0 | 16 | K | 2 |  |  |  | ROZPOCET | 0 | 0 | 0 | 0 | 0 | 1 | 0 | 16 | 444
223 | K | 712999103 SPC 712 | D+M Střecha plochá pochůzí jednoplášťová - kačírek - Specifikace dle PD - KL-S6 | m2 | 132.43 |  | 0 |  |  |  | základní |  | 0 | 0 | 0 | 0 | 0 | 16 | K | 2 |  |  |  | ROZPOCET | 0 | 0 | 0 | 0 | 0 | 1 | 0 | 16 | 446
224 | K | 712999111 SPC 712 | D+M Střecha terasy - dlažba na terčích - Specifikace dle PD - KL-S7 | m2 | 37.3 |  | 0 |  |  |  | základní |  | 0 | 0 | 0 | 0 | 0 | 16 | K | 2 |  |  |  | ROZPOCET | 0 | 0 | 0 | 0 | 0 | 1 | 0 | 16 | 448
225 | K | 712999301 SPC 712 | D+M Příprava podkladu před pokládkou střešního pláště - Specifikace dle PD | m2 | 360.971 |  | 0 |  |  |  | základní |  | 0 | 0 | 0 | 0 | 0 | 16 | K | 2 |  |  |  | ROZPOCET | 0 | 0 | 0 | 0 | 0 | 1 | 0 | 16 | 450
226 | K | 998712203 712 | Přesun hmot procentní pro krytiny povlakové v objektech v do 24 m | % |  |  | 0 |  |  |  | základní |  | 0 | 0 | 0 | 0 | 0 | 16 | K | 2 |  |  |  | ROZPOCET | 0 | 0 | 0 | 0 | 0 | 1 | 0 | 16 | 452
227 | K | HZS2161 HZS | Hodinová zúčtovací sazba izolatér | hod | 30 |  | 0 |  |  |  | základní |  | 0 | 0 | 0 | 0 | 0 | 16 | K | 2 |  |  |  | ROZPOCET | 0 | 0 | 0 | 0 | 0 | 1 | 0 | 16 | 454
| VV |  | "Stavební práce a dodávky spojené s provedením funkčního celku 712." 30,00 |  | 30 | [13 empty] | VV | 2 | 2 | True | 0 | ROZPOCET
| VV |  | " Zednická výpomoc, doplňkové práce,kompletace apod." | [15 empty] | VV | 2 | 1 | True | 0 | ROZPOCET
| VV |  | Součet |  | 30 | [13 empty] | VV | 2 | 4 | True | 1 | ROZPOCET
| D | 713 | Izolace tepelné |  |  |  | 0 | [5 empty] | 0 |  | 0 |  | 0 | 2 | D | 1 |  |  |  | ROZPOCET | [6 empty] | 0
228 | K | 713999101 SPC 713 | D+M Zateplení podlahy půdy - Specifikace dle PD - KL-P27 | m2 | 945.44 |  | 0 |  |  |  | základní |  | 0 | 0 | 0 | 0 | 0 | 16 | K | 2 |  |  |  | ROZPOCET | 0 | 0 | 0 | 0 | 0 | 1 | 0 | 16 | 456
229 | K | 713999102 SPC 713 | D+M Kontaktní zateplovací systém, kamenná vlna tl. 200 mm včetně povrchové úpravy - provedení dle ČSN (ETICS) - Specifikace dle PD - KL-F1 | m2 | 114.64 |  | 0 |  |  |  | základní |  | 0 | 0 | 0 | 0 | 0 | 16 | K | 2 |  |  |  | ROZPOCET | 0 | 0 | 0 | 0 | 0 | 1 | 0 | 16 | 458
230 | K | 713999103 SPC 713 | D+M Kontaktní zateplovací systém, kamenná vlna tl. 200 mm - zateplení vikýře - včetně povrchové úpravy - provedení dle ČSN (ETICS) - Specifikace dle PD - KL-F5 | m2 | 10.3 |  | 0 |  |  |  | základní |  | 0 | 0 | 0 | 0 | 0 | 16 | K | 2 |  |  |  | ROZPOCET | 0 | 0 | 0 | 0 | 0 | 1 | 0 | 16 | 460
231 | K | 713999104 SPC 713 | D+M Kontaktní zateplovací systém, Soklový EPS Perimetr tl. 180 mm včetně povrchové úpravy a ochraně proti odstřikující vodě - provedení dle ČSN (ETICS) - Specifikace dle PD - KL-F2 | m2 | 1.791 |  | 0 |  |  |  | základní |  | 0 | 0 | 0 | 0 | 0 | 16 | K | 2 |  |  |  | ROZPOCET | 0 | 0 | 0 | 0 | 0 | 1 | 0 | 16 | 462
232 | K | 713999105 SPC 713 | D+M Zateplení pod terénem EPS Perimetr tl. 180 mm + nopová fólie - Specifikace dle PD - KL-F3 | m2 | 10.953 |  | 0 |  |  |  | základní |  | 0 | 0 | 0 | 0 | 0 | 16 | K | 2 |  |  |  | ROZPOCET | 0 | 0 | 0 | 0 | 0 | 1 | 0 | 16 | 464
233 | K | 713999101 SPC 713.1 | D+M Zateplení dojezdu výtahu + nopová fólie - Specifikace dle PD | m2 | 15 |  | 0 |  |  |  | základní |  | 0 | 0 | 0 | 0 | 0 | 16 | K | 2 |  |  |  | ROZPOCET | 0 | 0 | 0 | 0 | 0 | 1 | 0 | 16 | 466
234 | K | 713999201 SPC 713 | D+M Zateplení vnitřní části atiky - Specifikace dle PD - KL-F4 | m2 | 9.636 |  | 0 |  |  |  | základní |  | 0 | 0 | 0 | 0 | 0 | 16 | K | 2 |  |  |  | ROZPOCET | 0 | 0 | 0 | 0 | 0 | 1 | 0 | 16 | 468
235 | K | 713999202 SPC 713 | D+M Zateplení horní části atiky - Specifikace dle PD | m2 | 3.372 |  | 0 |  |  |  | základní |  | 0 | 0 | 0 | 0 | 0 | 16 | K | 2 |  |  |  | ROZPOCET | 0 | 0 | 0 | 0 | 0 | 1 | 0 | 16 | 470
236 | K | 713999301 SPC 713 | D+M Zateplení vnitřní stěny na půdě - m. KL 436 - Specifikace dle PD | m2 | 51.343 |  | 0 |  |  |  | základní |  | 0 | 0 | 0 | 0 | 0 | 16 | K | 2 |  |  |  | ROZPOCET | 0 | 0 | 0 | 0 | 0 | 1 | 0 | 16 | 472
237 | K | 713999302 SPC 713 | D+M TI pro překlady z ocelových nosníků umístěné v obvodové konstrukci - Specifikace dle PD | sada | 1 |  | 0 |  |  |  | základní |  | 0 | 0 | 0 | 0 | 0 | 16 | K | 2 |  |  |  | ROZPOCET | 0 | 0 | 0 | 0 | 0 | 1 | 0 | 16 | 474
238 | K | 998713203 713 | Přesun hmot procentní pro izolace tepelné v objektech v do 24 m | % |  |  | 0 |  |  |  | základní |  | 0 | 0 | 0 | 0 | 0 | 16 | K | 2 |  |  |  | ROZPOCET | 0 | 0 | 0 | 0 | 0 | 1 | 0 | 16 | 476
239 | K | HZS2161 HZS | Hodinová zúčtovací sazba izolatér | hod | 30 |  | 0 |  |  |  | základní |  | 0 | 0 | 0 | 0 | 0 | 16 | K | 2 |  |  |  | ROZPOCET | 0 | 0 | 0 | 0 | 0 | 1 | 0 | 16 | 478
| VV |  | " Stavební práce a dodávky spojené s provedením funkčního celku 713." 30,00 |  | 30 | [13 empty] | VV | 2 | 2 | True | 0 | ROZPOCET
| VV |  | " Zednická výpomoc, doplňkové práce,kompletace apod." | [15 empty] | VV | 2 | 1 | True | 0 | ROZPOCET
| VV |  | Součet |  | 30 | [13 empty] | VV | 2 | 4 | True | 1 | ROZPOCET
| D | 714 | Akustická a protiotřesová opatření |  |  |  | 0 | [5 empty] | 0 |  | 0 |  | 0 | 2 | D | 1 |  |  |  | ROZPOCET | [6 empty] | 0
240 | K | 714121901 SPC 714 | D+M Akustický obklad stropu tl. 100 mm - Specifikace dle PD | m2 | 60.833 |  | 0 |  |  |  | základní |  | 0 | 0 | 0 | 0 | 0 | 16 | K | 2 |  |  |  | ROZPOCET | 0 | 0 | 0 | 0 | 0 | 1 | 0 | 16 | 480
| VV |  | " Panely ze skelného vlákna, přirozené hrany, kotvení pomocí šroubů s podložkami, barva bílá " | [15 empty] | VV | 2 | 1 | True | 0 | ROZPOCET
| VV |  | " Pro snížení hlučnosti technických místností. " | [15 empty] | VV | 2 | 1 | True | 0 | ROZPOCET
| VV |  | " Akustický obklad 1. PP - m. 020a" (26,063)*1,1 |  | 28.669 | [13 empty] | VV | 2 | 2 | True | 0 | ROZPOCET
| VV |  | " Akustický obklad 2. NP - m. 330 " (29,24)*1,1 |  | 32.164 | [13 empty] | VV | 2 | 2 | True | 0 | ROZPOCET
| VV |  | " Cena včetně panelů, kotevních prvků a dalšího veškerého příslušenství nutného pro montáž panelů " | [15 empty] | VV | 2 | 1 | True | 0 | ROZPOCET
| VV |  | " okrajové, krycí a napojovací lišty a profily, apod. " | [15 empty] | VV | 2 | 1 | True | 0 | ROZPOCET
| VV |  | Součet |  | 60.833 | [13 empty] | VV | 2 | 4 | True | 1 | ROZPOCET
241 | K | 714121901 SPC 714.1 | D+M Akustický obklad stěn tl. 100 mm - Specifikace dle PD | m2 | 134.008 |  | 0 |  |  |  | základní |  | 0 | 0 | 0 | 0 | 0 | 16 | K | 2 |  |  |  | ROZPOCET | 0 | 0 | 0 | 0 | 0 | 1 | 0 | 16 | 482
242 | K | 714135901 SPC 714 | D+M Akustický obklad stěn 2700x600x40mm - Specifikace dle PD | m2 | 55.08 |  | 0 |  |  |  | základní |  | 0 | 0 | 0 | 0 | 0 | 16 | K | 2 |  |  |  | ROZPOCET | 0 | 0 | 0 | 0 | 0 | 1 | 0 | 16 | 484
| VV |  | " Obklad 1. NP - KL 107 " 5,4*1,2*(1) |  | 6.48 | [13 empty] | VV | 2 | 2 | True | 0 | ROZPOCET
| VV |  | " Obklad 1. NP - KL 114 " 5,4*1,2*(1) |  | 6.48 | [13 empty] | VV | 2 | 2 | True | 0 | ROZPOCET
| VV |  | " Obklad 1. NP - KL 106 " 5,4*1,2*(2) |  | 12.96 | [13 empty] | VV | 2 | 2 | True | 0 | ROZPOCET
| VV |  | " Obklad 1. NP - mezipatro - KL 245 " 2,7*1,2*(1) |  | 3.24 | [13 empty] | VV | 2 | 2 | True | 0 | ROZPOCET
| VV |  | " Obklad 2. NP - KL 228 " 5,4*1,2*(1) |  | 6.48 | [13 empty] | VV | 2 | 2 | True | 0 | ROZPOCET
| VV |  | " Obklad 3. NP - KL 302, 326 " 5,4*1,2*(2+1) |  | 19.44 | [13 empty] | VV | 2 | 2 | True | 0 | ROZPOCET
| VV |  | " Cena včetně panelů z jádra z minerální vlny vysoké hustoty s pojivem na rostlinné bázi " | [15 empty] | VV | 2 | 1 | True | 0 | ROZPOCET
| VV |  | " viditelný povrch s nárazuvzdornou textilní tkaninou, zadní strana " | [15 empty] | VV | 2 | 1 | True | 0 | ROZPOCET
| VV |  | " z přírodně zbarvené sklovlákenné tkaniny, bočních lemování hran, povrchové úpravy, podkladní " | [15 empty] | VV | 2 | 1 | True | 0 | ROZPOCET
| VV |  | " konstrukce s obvodovým hliníkovým profilem, systémové řešení rohů, upevňovacích prvků. " | [15 empty] | VV | 2 | 1 | True | 0 | ROZPOCET
| VV |  | Součet |  | 55.08 | [13 empty] | VV | 2 | 4 | True | 1 | ROZPOCET
243 | K | 714121901 SPC 714.2 | D+M Nárazuvzdorný akustický obklad na stěny 2700x1200x40 mm - Specifikace dle PD | m2 | 25.92 |  | 0 |  |  |  | základní |  | 0 | 0 | 0 | 0 | 0 | 16 | K | 2 |  |  |  | ROZPOCET | 0 | 0 | 0 | 0 | 0 | 1 | 0 | 16 | 486
| VV |  | " Akustický obklad - panely z nehořlavého vnitřního jádra vyrobeného " | [15 empty] | VV | 2 | 1 | True | 0 | ROZPOCET
| VV |  | " z minerální vlny vysoké hustoty s povrchem na rostlinné bázi. " | [15 empty] | VV | 2 | 1 | True | 0 | ROZPOCET
| VV |  | " Nárazuvzdorný akustický obklad stěn v tělocvičně - stěny štítové - 1. NP - m. KL 147 " 10,8*1,2*(2) |  | 25.92 | [13 empty] | VV | 2 | 2 | True | 0 | ROZPOCET
| VV |  | " Cena včetně ztratného. V ceně rastr, spojovací a doplňkové prvky, veškeré příslušenství apod. " | [15 empty] | VV | 2 | 1 | True | 0 | ROZPOCET
| VV |  | Součet |  | 25.92 | [13 empty] | VV | 2 | 4 | True | 1 | ROZPOCET
244 | K | 998714203 714 | Přesun hmot procentní pro akustická a protiotřesová opatření v objektech v do 24 m | % |  |  | 0 |  |  |  | základní |  | 0 | 0 | 0 | 0 | 0 | 16 | K | 2 |  |  |  | ROZPOCET | 0 | 0 | 0 | 0 | 0 | 1 | 0 | 16 | 488
245 | K | HZS2161 HZS | Hodinová zúčtovací sazba izolatér | hod | 4 |  | 0 |  |  |  | základní |  | 0 | 0 | 0 | 0 | 0 | 16 | K | 2 |  |  |  | ROZPOCET | 0 | 0 | 0 | 0 | 0 | 1 | 0 | 16 | 490
| VV |  | " Stavební práce a dodávky spojené s provedením funkčního celku 714." 4,00 |  | 4 | [13 empty] | VV | 2 | 2 | True | 0 | ROZPOCET
| VV |  | " Zednická výpomoc, doplňkové práce,kompletace apod." | [15 empty] | VV | 2 | 1 | True | 0 | ROZPOCET
| VV |  | Součet |  | 4 | [13 empty] | VV | 2 | 4 | True | 1 | ROZPOCET
| D | 762 | Konstrukce tesařské |  |  |  | 0 | [5 empty] | 0 |  | 0 |  | 0 | 2 | D | 1 |  |  |  | ROZPOCET | [6 empty] | 0
246 | K | 762999901 SPC 762 | D+M Sanace dřevěných trámových stropů - Specifikace dle PD | m2 | 2301.28 |  | 0 |  |  |  | základní |  | 0 | 0 | 0 | 0 | 0 | 16 | K | 2 |  |  |  | ROZPOCET | 0 | 0 | 0 | 0 | 0 | 1 | 0 | 16 | 492
247 | K | 762999902 SPC 762 | D+M Sanace krovu - Specifikace dle PD | m2 | 2378 |  | 0 |  |  |  | základní |  | 0 | 0 | 0 | 0 | 0 | 16 | K | 2 |  |  |  | ROZPOCET | 0 | 0 | 0 | 0 | 0 | 1 | 0 | 16 | 494
| VV |  | " Sanace krovů - krov nad tělocvičnou + přístavby " (499,6)+(14,5+118,9) |  | 633 | [13 empty] | VV | 2 | 2 | True | 0 | ROZPOCET
| VV |  | " Sanace krovů - objektu " (1657,0+88,0) |  | 1745 | [13 empty] | VV | 2 | 2 | True | 0 | ROZPOCET
| VV |  | " Cena vztažena na půdorysnou plochu střechy. " | [15 empty] | VV | 2 | 1 | True | 0 | ROZPOCET
| VV |  | " Statické zajištění (příložky, vzpěry, ocelové zesilovací profily apod.), ověření a kontrola stavu všech prvků" | [15 empty] | VV | 2 | 1 | True | 0 | ROZPOCET
| VV |  | " výměna poškozených částí, protézování, plombování, mikrovlná sanace, chemická sanace " | [15 empty] | VV | 2 | 1 | True | 0 | ROZPOCET
| VV |  | "podložení vazných trámů podložkami a hydroizolací, odbourání obezdění vazných trámů, zazdívky z CPP" | [15 empty] | VV | 2 | 1 | True | 0 | ROZPOCET
| VV |  | " očištění a impregnace stávajících dřevěných prvků proti biologickým škůdcům apod. " | [15 empty] | VV | 2 | 1 | True | 0 | ROZPOCET
| VV |  | " - Doplněné řezivo včetně ipregnace proti biologickým škůdcům " | [15 empty] | VV | 2 | 1 | True | 0 | ROZPOCET
| VV |  | " ocelové prvky včetně povrchové úpravy pozinkem, kotvící a spojovací prvky krovu. " | [15 empty] | VV | 2 | 1 | True | 0 | ROZPOCET
| VV |  | " - Součástí dočasné podepření / vzepření a zajištění krovu, zavětrování " | [15 empty] | VV | 2 | 1 | True | 0 | ROZPOCET
| VV |  | " montážní konstrukce a prvky potřebné při provádění sanačních opatření. " | [15 empty] | VV | 2 | 1 | True | 0 | ROZPOCET
| VV |  | " - Součástí také sanace okolního zdiva proti dřevokazným houbám. " | [15 empty] | VV | 2 | 1 | True | 0 | ROZPOCET
| VV |  | " Likvidace v souladu se zákonem č. 185/2001 Sb., o odpadech a související vyhláškou " | [15 empty] | VV | 2 | 1 | True | 0 | ROZPOCET
| VV |  | " MŽP ČR č. 294/2005 Sb. o podmínkách ukládání odpadů na skládky a jejich využívání " | [15 empty] | VV | 2 | 1 | True | 0 | ROZPOCET
| VV |  | " na povrchu terénu a změně vyhlášky č. 383/2001 Sb., o podrobnostech nakládání s odpady. | [15 empty] | VV | 2 | 1 | True | 0 | ROZPOCET
| VV |  | " Likvidace dle technologie a místa určené zhotovitelem, včetně poplatků za uložení odpadu. " | [15 empty] | VV | 2 | 1 | True | 0 | ROZPOCET
| VV |  | Součet |  | 2378 | [13 empty] | VV | 2 | 4 | True | 1 | ROZPOCET
248 | K | 762999903 SPC 762 | D+M Posílení vaznice krovu v místě rušené vazby - Specifikace dle PD | m | 4.48 |  | 0 |  |  |  | základní |  | 0 | 0 | 0 | 0 | 0 | 16 | K | 2 |  |  |  | ROZPOCET | 0 | 0 | 0 | 0 | 0 | 1 | 0 | 16 | 496
| VV |  | " Posílení vaznice krovu " 4,48 |  | 4.48 | [13 empty] | VV | 2 | 2 | True | 0 | ROZPOCET
| VV |  | " Posílení vaznice krovu pomocí ocelových nosníků a svorníků vč. vyklínování pod krokvemi. " | [15 empty] | VV | 2 | 1 | True | 0 | ROZPOCET
| VV |  | " V ceně nátěr ocelových a dřevěných prvků, provedení otvorů pro vyklínování vč. zapravení " | [15 empty] | VV | 2 | 1 | True | 0 | ROZPOCET
| VV |  | " očištění prvků, a další veškeré nutné práce a materiál související s provedením posílení vaznice krovu. " | [15 empty] | VV | 2 | 1 | True | 0 | ROZPOCET
| VV |  | " Součástí kotvící a spojovací prvky - hřebíky " | [15 empty] | VV | 2 | 1 | True | 0 | ROZPOCET
| VV |  | " tesařské skoby, úhelníky, příložky, o podrobnostech nakládání s odpady " | [15 empty] | VV | 2 | 1 | True | 0 | ROZPOCET
| VV |  | " Cena včetně dopravy, montáže, zdvihacích mechanismů, montážního a pomocného materiálu. " | [15 empty] | VV | 2 | 1 | True | 0 | ROZPOCET
| VV |  | " V ceně hoblování, 2x impregnace proti hnilobě, škůdcům a plísním. " | [15 empty] | VV | 2 | 1 | True | 0 | ROZPOCET
| VV |  | Součet |  | 4.48 | [13 empty] | VV | 2 | 4 | True | 1 | ROZPOCET
249 | K | 762999904 SPC 762 | D+M Konstrukce zastřešení nového vikýře - Specifikace dle PD | m2 | 55.65 |  | 0 |  |  |  | základní |  | 0 | 0 | 0 | 0 | 0 | 16 | K | 2 |  |  |  | ROZPOCET | 0 | 0 | 0 | 0 | 0 | 1 | 0 | 16 | 498
| VV |  | " Zastřešení tvořené krokvemi, vaznicemi, pozednicemi, pásky, sloupy. " | [15 empty] | VV | 2 | 1 | True | 0 | ROZPOCET
| VV |  | " Součástí kotvící a spojovací prvky - hřebíky, tesařské skoby, úhelníky, příložky " | [15 empty] | VV | 2 | 1 | True | 0 | ROZPOCET
| VV |  | " výztužná žebra z plechů, závitové tyče, kotevní patky, kotevní trny, vruty, svorníky apod. " | [15 empty] | VV | 2 | 1 | True | 0 | ROZPOCET
| VV |  | " Cena včetně dopravy, montáže, zdvihacích mechanismů, montážního a pomocného materiálu. " | [15 empty] | VV | 2 | 1 | True | 0 | ROZPOCET
| VV |  | " V ceně hoblování, 2x impregnace proti hnilobě, škůdcům a plísním. " | [15 empty] | VV | 2 | 1 | True | 0 | ROZPOCET
| VV |  | " Cena vztažena na půdorysnou plochu. " 55,65 |  | 55.65 | [13 empty] | VV | 2 | 2 | True | 0 | ROZPOCET
| VV |  | Součet |  | 55.65 | [13 empty] | VV | 2 | 4 | True | 1 | ROZPOCET
250 | K | 762999905 SPC 762 | D+M Výměna záklopu u trámových stropů - Specifikace dle PD | m2 | 2301.28 |  | 0 |  |  |  | základní |  | 0 | 0 | 0 | 0 | 0 | 16 | K | 2 |  |  |  | ROZPOCET | 0 | 0 | 0 | 0 | 0 | 1 | 0 | 16 | 500
251 | K | 76299909 SPC 762 | D+M Zpětné zapravení trámových stropů po průchodem VZT potrubí - Specifikace dle PD | kus | 7 |  | 0 |  |  |  | základní |  | 0 | 0 | 0 | 0 | 0 | 16 | K | 2 |  |  |  | ROZPOCET | 0 | 0 | 0 | 0 | 0 | 1 | 0 | 16 | 502
| VV |  | " Zapravení trámových stropů " | [15 empty] | VV | 2 | 1 | True | 0 | ROZPOCET
| VV |  | " Strop nad 1. NP " 2+1 |  | 3 | [13 empty] | VV | 2 | 2 | True | 0 | ROZPOCET
| VV |  | " Strop nad 3. NP " 2+1+1 |  | 4 | [13 empty] | VV | 2 | 2 | True | 0 | ROZPOCET
| VV |  | " Práce na prostupech : " | [15 empty] | VV | 2 | 1 | True | 0 | ROZPOCET
| VV |  | " - Dřevěná výměna kolem prostupu - Fošny 50/300mm " | [15 empty] | VV | 2 | 1 | True | 0 | ROZPOCET
| VV |  | " - Dřevěná výměna kolem prostupu - Fošny 50/310mm " | [15 empty] | VV | 2 | 1 | True | 0 | ROZPOCET
| VV |  | " - Doplnění dřevěného podbití " | [15 empty] | VV | 2 | 1 | True | 0 | ROZPOCET
| VV |  | " - Doplnění dřevěného záklopu " | [15 empty] | VV | 2 | 1 | True | 0 | ROZPOCET
| VV |  | " - Doplnění omítky stropu " | [15 empty] | VV | 2 | 1 | True | 0 | ROZPOCET
| VV |  | " V ceně systémové nerezové kotvící prvky, vruty do dřeva. Hoblování řeziva " | [15 empty] | VV | 2 | 1 | True | 0 | ROZPOCET
| VV |  | " 2x impregnace proti hnilobě, škůdcům a plísním. " | [15 empty] | VV | 2 | 1 | True | 0 | ROZPOCET
| VV |  | Součet |  | 7 | [13 empty] | VV | 2 | 4 | True | 1 | ROZPOCET
252 | K | 998762203 762 | Přesun hmot procentní pro kce tesařské v objektech v do 24 m | % |  |  | 0 |  |  |  | základní |  | 0 | 0 | 0 | 0 | 0 | 16 | K | 2 |  |  |  | ROZPOCET | 0 | 0 | 0 | 0 | 0 | 1 | 0 | 16 | 504
253 | K | HZS2111 HZS | Hodinová zúčtovací sazba tesař | hod | 20 |  | 0 |  |  |  | základní |  | 0 | 0 | 0 | 0 | 0 | 16 | K | 2 |  |  |  | ROZPOCET | 0 | 0 | 0 | 0 | 0 | 1 | 0 | 16 | 506
| VV |  | " Stavební práce a dodávky spojené s provedením funkčního celku 762 " 20,00 |  | 20 | [13 empty] | VV | 2 | 2 | True | 0 | ROZPOCET
| VV |  | " Zednická výpomoc, doplňkové práce,kompletace apod." | [15 empty] | VV | 2 | 1 | True | 0 | ROZPOCET
| VV |  | Součet |  | 20 | [13 empty] | VV | 2 | 4 | True | 1 | ROZPOCET
| D | 763 | Konstrukce suché výstavby |  |  |  | 0 | [5 empty] | 0 |  | 0 |  | 0 | 2 | D | 1 |  |  |  | ROZPOCET | [6 empty] | 0
254 | K | 7631114310 RTO 763 | SDK příčka tl 75 mm profil CW+UW 50 desky 1xH2+1xH2 vysokopevnostní 12,5 s izolací EI 60 Rw do 51 dB - zhuštěné profily | m2 | 4.858 |  | 0 |  |  |  | základní |  | 0 | 0 | 0 | 0 | 0 | 16 | K | 2 |  |  |  | ROZPOCET | 0 | 0 | 0 | 0 | 0 | 1 | 0 | 16 | 508
| VV |  | " S vloženou tepelnou izolací, s jednoduchými ocel.profily - zhuštěné profily u vyšších stěn. " | [15 empty] | VV | 2 | 1 | True | 0 | ROZPOCET
| VV |  | " Opláštění 1x SDK H2 deska + 1x SDK H2 vysokopevnostní konstrukční deska. " | [15 empty] | VV | 2 | 1 | True | 0 | ROZPOCET
| VV |  | " SDK příčka - 2. NP " (4,627)*1,05 |  | 4.858 | [13 empty] | VV | 2 | 2 | True | 0 | ROZPOCET
| VV |  | " Cena včetně hladkého zatmelení napojovacích spár mezi deskami na obou vrstvách, výztužné pásky " | [15 empty] | VV | 2 | 1 | True | 0 | ROZPOCET
| VV |  | " vytmelení připojovacích spár, lemujících profilů, spojovacího a kotvícího materiálu. " | [15 empty] | VV | 2 | 1 | True | 0 | ROZPOCET
| VV |  | " Součástí nosné profily / dřevoštěpkové desky pro zařizovací předměty. " | [15 empty] | VV | 2 | 1 | True | 0 | ROZPOCET
| VV |  | Součet |  | 4.858 | [13 empty] | VV | 2 | 4 | True | 1 | ROZPOCET
255 | K | 763111431 RTO 763 | SDK příčka tl 100 mm profil CW+UW 50 desky 1xH2+1xH2 vysokopevnostní 12,5 s izolací EI 60 Rw do 51 dB - zhuštěné profily | m2 | 377.853 |  | 0 |  |  |  | základní |  | 0 | 0 | 0 | 0 | 0 | 16 | K | 2 |  |  |  | ROZPOCET | 0 | 0 | 0 | 0 | 0 | 1 | 0 | 16 | 510
| VV |  | " S vloženou tepelnou izolací, s jednoduchými ocel.profily - zhuštěné profily u vyšších stěn. " | [15 empty] | VV | 2 | 1 | True | 0 | ROZPOCET
| VV |  | " Opláštění 1x SDK H2 deska + 1x SDK H2 vysokopevnostní konstrukční deska. " | [15 empty] | VV | 2 | 1 | True | 0 | ROZPOCET
| VV |  | " SDK příčka - 1. NP " (72,3)*1,05 |  | 75.915 | [13 empty] | VV | 2 | 2 | True | 0 | ROZPOCET
| VV |  | " SDK příčka - 2. NP " (50,72)*1,05 |  | 53.256 | [13 empty] | VV | 2 | 2 | True | 0 | ROZPOCET
| VV |  | " SDK příčka - 3. NP " (26,18)*1,05 |  | 27.489 | [13 empty] | VV | 2 | 2 | True | 0 | ROZPOCET
| VV |  | " SDK příčka - 4. NP " (210,66)*1,05 |  | 221.193 | [13 empty] | VV | 2 | 2 | True | 0 | ROZPOCET
| VV |  | " Cena včetně hladkého zatmelení napojovacích spár mezi deskami na obou vrstvách, výztužné pásky " | [15 empty] | VV | 2 | 1 | True | 0 | ROZPOCET
| VV |  | " vytmelení připojovacích spár, lemujících profilů, spojovacího a kotvícího materiálu. " | [15 empty] | VV | 2 | 1 | True | 0 | ROZPOCET
| VV |  | " Součástí nosné profily / dřevoštěpkové desky pro zařizovací předměty. " | [15 empty] | VV | 2 | 1 | True | 0 | ROZPOCET
| VV |  | Součet |  | 377.853 | [13 empty] | VV | 2 | 4 | True | 1 | ROZPOCET
256 | K | 763111433 RTO 763 | SDK příčka tl 125 mm profil CW+UW 50 desky 1xH2+1xH2 vysokopevnostní 12,5 s izolací EI 60 Rw do 51 dB - zhuštěné profily | m2 | 50.669 |  | 0 |  |  |  | základní |  | 0 | 0 | 0 | 0 | 0 | 16 | K | 2 |  |  |  | ROZPOCET | 0 | 0 | 0 | 0 | 0 | 1 | 0 | 16 | 512
| VV |  | " S vloženou tepelnou izolací, s jednoduchými ocel.profily - zhuštěné profily u vyšších stěn. " | [15 empty] | VV | 2 | 1 | True | 0 | ROZPOCET
| VV |  | " Opláštění 1x SDK H2 deska + 1x SDK H2 vysokopevnostní konstrukční deska. " | [15 empty] | VV | 2 | 1 | True | 0 | ROZPOCET
| VV |  | " SDK příčka - 2. NP " (48,256)*1,05 |  | 50.669 | [13 empty] | VV | 2 | 2 | True | 0 | ROZPOCET
| VV |  | " Cena včetně hladkého zatmelení napojovacích spár mezi deskami na obou vrstvách, výztužné pásky " | [15 empty] | VV | 2 | 1 | True | 0 | ROZPOCET
| VV |  | " vytmelení připojovacích spár, lemujících profilů, spojovacího a kotvícího materiálu. " | [15 empty] | VV | 2 | 1 | True | 0 | ROZPOCET
| VV |  | " Součástí nosné profily / dřevoštěpkové desky pro zařizovací předměty. " | [15 empty] | VV | 2 | 1 | True | 0 | ROZPOCET
| VV |  | Součet |  | 50.669 | [13 empty] | VV | 2 | 4 | True | 1 | ROZPOCET
257 | K | 763111437 RTO 763 | SDK příčka tl 150 mm profil CW+UW 100 desky 1xH2+1xH2 vysokopevnostní 12,5 s izolací EI 60 Rw do 56 dB | m2 | 1179.653 |  | 0 |  |  |  | základní |  | 0 | 0 | 0 | 0 | 0 | 16 | K | 2 |  |  |  | ROZPOCET | 0 | 0 | 0 | 0 | 0 | 1 | 0 | 16 | 514
258 | K | 763111447 RTO 763 | SDK příčka tl 150 mm profil CW+UW 100 desky 2xDFH2 vysokopevnostní 12,5 s izolací EI 60 Rw do 56 dB | m2 | 36.561 |  | 0 |  |  |  | základní |  | 0 | 0 | 0 | 0 | 0 | 16 | K | 2 |  |  |  | ROZPOCET | 0 | 0 | 0 | 0 | 0 | 1 | 0 | 16 | 516
| VV |  | " S vloženou tepelnou izolací, s jednoduchými ocel.profily " | [15 empty] | VV | 2 | 1 | True | 0 | ROZPOCET
| VV |  | " Opláštění 2x SDK DFH2 vysokopevnostní konstrukční deska. " | [15 empty] | VV | 2 | 1 | True | 0 | ROZPOCET
| VV |  | " SDK příčka - 2. NP " (34,82)*1,05 |  | 36.561 | [13 empty] | VV | 2 | 2 | True | 0 | ROZPOCET
| VV |  | " Cena včetně hladkého zatmelení napojovacích spár mezi deskami na obou vrstvách, výztužné pásky " | [15 empty] | VV | 2 | 1 | True | 0 | ROZPOCET
| VV |  | " výztužné pásky, vytmelení připojovacích spár, lemujících profilů, spojovacího a kotvícího materiálu. " | [15 empty] | VV | 2 | 1 | True | 0 | ROZPOCET
| VV |  | " Součástí nosné profily / dřevoštěpkové desky pro zařizovací předměty. " | [15 empty] | VV | 2 | 1 | True | 0 | ROZPOCET
| VV |  | Součet |  | 36.561 | [13 empty] | VV | 2 | 4 | True | 1 | ROZPOCET
259 | K | 763111468 763 | SDK příčka tl 150 mm profil CW+UW 100 desky 2xDFRIH2 12,5 s izolací EI 90 Rw do 63 dB | m2 | 64.001 |  | 0 |  |  |  | základní |  | 0 | 0 | 0 | 0 | 0 | 16 | K | 2 |  |  |  | ROZPOCET | 0 | 0 | 0 | 0 | 0 | 1 | 0 | 16 | 518
| VV |  | " S vloženou tepelnou izolací, s jednoduchými ocel.profily " | [15 empty] | VV | 2 | 1 | True | 0 | ROZPOCET
| VV |  | " SDK příčka ohraničující požární úsek - 1. NP " (60,953)*1,05 |  | 64.001 | [13 empty] | VV | 2 | 2 | True | 0 | ROZPOCET
| VV |  | " Cena včetně hladkého zatmelení napojovacích spár mezi deskami na obou vrstvách, výztužné pásky " | [15 empty] | VV | 2 | 1 | True | 0 | ROZPOCET
| VV |  | " výztužné pásky, vytmelení připojovacích spár, lemujících profilů, spojovacího a kotvícího materiálu. " | [15 empty] | VV | 2 | 1 | True | 0 | ROZPOCET
| VV |  | " Součástí nosné profily / dřevoštěpkové desky pro zařizovací předměty. " | [15 empty] | VV | 2 | 1 | True | 0 | ROZPOCET
| VV |  | Součet |  | 64.001 | [13 empty] | VV | 2 | 4 | True | 1 | ROZPOCET
260 | K | 763113349 RTO 763 | SDK příčka instalační tl 200 mm zdvojený profil CW+UW 75 desky 1xH2+1xH2 vysokopevnostní 12,5 s izolací EI 60 Rw do 54 dB | m2 | 18.264 |  | 0 |  |  |  | základní |  | 0 | 0 | 0 | 0 | 0 | 16 | K | 2 |  |  |  | ROZPOCET | 0 | 0 | 0 | 0 | 0 | 1 | 0 | 16 | 520
| VV |  | " S vloženou tepelnou izolací, se zdvojenými ocel.profily " | [15 empty] | VV | 2 | 1 | True | 0 | ROZPOCET
| VV |  | " Opláštění 1x SDK H2 deska + 1x SDK H2 vysokopevnostní konstrukční deska. " | [15 empty] | VV | 2 | 1 | True | 0 | ROZPOCET
| VV |  | " SDK příčka - 1. NP " (7,14)*1,05 |  | 7.497 | [13 empty] | VV | 2 | 2 | True | 0 | ROZPOCET
| VV |  | " SDK příčka - 2. NP " (4,704)*1,05 |  | 4.939 | [13 empty] | VV | 2 | 2 | True | 0 | ROZPOCET
| VV |  | " SDK příčka - 4. NP " (5,55)*1,05 |  | 5.828 | [13 empty] | VV | 2 | 2 | True | 0 | ROZPOCET
| VV |  | " Cena včetně hladkého zatmelení napojovacích spár mezi deskami na obou vrstvách, výztužné pásky " | [15 empty] | VV | 2 | 1 | True | 0 | ROZPOCET
| VV |  | " výztužné pásky, vytmelení připojovacích spár, lemujících profilů, spojovacího a kotvícího materiálu. " | [15 empty] | VV | 2 | 1 | True | 0 | ROZPOCET
| VV |  | " Součástí nosné profily / dřevoštěpkové desky pro zařizovací předměty. " | [15 empty] | VV | 2 | 1 | True | 0 | ROZPOCET
| VV |  | Součet |  | 18.264 | [13 empty] | VV | 2 | 4 | True | 1 | ROZPOCET
261 | K | 763113349 RT1 763 | SDK příčka instalační tl 250 mm zdvojený profil CW+UW 75 desky 1xH2+1xH2 vysokopevnostní 12,5 s izolací EI 60 Rw do 54 dB | m2 | 17.203 |  | 0 |  |  |  | základní |  | 0 | 0 | 0 | 0 | 0 | 16 | K | 2 |  |  |  | ROZPOCET | 0 | 0 | 0 | 0 | 0 | 1 | 0 | 16 | 522
| VV |  | " S vloženou tepelnou izolací, se zdvojenými ocel.profily " | [15 empty] | VV | 2 | 1 | True | 0 | ROZPOCET
| VV |  | " Opláštění 1x SDK H2 deska + 1x SDK H2 vysokopevnostní konstrukční deska. " | [15 empty] | VV | 2 | 1 | True | 0 | ROZPOCET
| VV |  | " SDK příčka - 4. NP " (16,384)*1,05 |  | 17.203 | [13 empty] | VV | 2 | 2 | True | 0 | ROZPOCET
| VV |  | " Cena včetně hladkého zatmelení napojovacích spár mezi deskami na obou vrstvách, výztužné pásky " | [15 empty] | VV | 2 | 1 | True | 0 | ROZPOCET
| VV |  | " výztužné pásky, vytmelení připojovacích spár, lemujících profilů, spojovacího a kotvícího materiálu. " | [15 empty] | VV | 2 | 1 | True | 0 | ROZPOCET
| VV |  | " Součástí nosné profily / dřevoštěpkové desky pro zařizovací předměty. " | [15 empty] | VV | 2 | 1 | True | 0 | ROZPOCET
| VV |  | Součet |  | 17.203 | [13 empty] | VV | 2 | 4 | True | 1 | ROZPOCET
262 | K | 763113349 RT2 763 | SDK příčka instalační tl 300 mm zdvojený profil CW+UW 75 desky 1xH2+1xH2 vysokopevnostní 12,5 s izolací EI 60 Rw do 54 dB | m2 | 177.174 |  | 0 |  |  |  | základní |  | 0 | 0 | 0 | 0 | 0 | 16 | K | 2 |  |  |  | ROZPOCET | 0 | 0 | 0 | 0 | 0 | 1 | 0 | 16 | 524
| VV |  | " S vloženou tepelnou izolací, se zdvojenými ocel.profily " | [15 empty] | VV | 2 | 1 | True | 0 | ROZPOCET
| VV |  | " Opláštění 1x SDK H2 deska + 1x SDK H2 vysokopevnostní konstrukční deska. " | [15 empty] | VV | 2 | 1 | True | 0 | ROZPOCET
| VV |  | " SDK příčka - 4. NP " (168,737)*1,05 |  | 177.174 | [13 empty] | VV | 2 | 2 | True | 0 | ROZPOCET
| VV |  | " Cena včetně hladkého zatmelení napojovacích spár mezi deskami na obou vrstvách, výztužné pásky " | [15 empty] | VV | 2 | 1 | True | 0 | ROZPOCET
| VV |  | " výztužné pásky, vytmelení připojovacích spár, lemujících profilů, spojovacího a kotvícího materiálu. " | [15 empty] | VV | 2 | 1 | True | 0 | ROZPOCET
| VV |  | " Součástí nosné profily / dřevoštěpkové desky pro zařizovací předměty. " | [15 empty] | VV | 2 | 1 | True | 0 | ROZPOCET
| VV |  | Součet |  | 177.174 | [13 empty] | VV | 2 | 4 | True | 1 | ROZPOCET
263 | K | 763113349 RT3 763 | SDK příčka instalační tl 300 mm zdvojený profil CW+UW 75 desky 2xDFRIH2 12,5 s izolací | m2 | 120.057 |  | 0 |  |  |  | základní |  | 0 | 0 | 0 | 0 | 0 | 16 | K | 2 |  |  |  | ROZPOCET | 0 | 0 | 0 | 0 | 0 | 1 | 0 | 16 | 526
| VV |  | " S vloženou tepelnou izolací, se zdvojenými ocel.profily " | [15 empty] | VV | 2 | 1 | True | 0 | ROZPOCET
| VV |  | " SDK příčka ohraničující požární úsek - 4. NP " (114,34)*1,05 |  | 120.057 | [13 empty] | VV | 2 | 2 | True | 0 | ROZPOCET
| VV |  | " Cena včetně hladkého zatmelení napojovacích spár mezi deskami na obou vrstvách " | [15 empty] | VV | 2 | 1 | True | 0 | ROZPOCET
| VV |  | " výztužné pásky, vytmelení připojovacích spár, lemujících profilů, spojovacího a kotvícího materiálu. " | [15 empty] | VV | 2 | 1 | True | 0 | ROZPOCET
| VV |  | " Součástí nosné profily / dřevoštěpkové desky pro zařizovací předměty. " | [15 empty] | VV | 2 | 1 | True | 0 | ROZPOCET
| VV |  | Součet |  | 120.057 | [13 empty] | VV | 2 | 4 | True | 1 | ROZPOCET
264 | K | 763113349 RT4 763 | SDK příčka instalační tl 450 mm zdvojený profil CW+UW 75 desky 1xH2+1xH2 vysokopevnostní 12,5 s izolací EI 60 Rw do 54 dB | m2 | 99.013 |  | 0 |  |  |  | základní |  | 0 | 0 | 0 | 0 | 0 | 16 | K | 2 |  |  |  | ROZPOCET | 0 | 0 | 0 | 0 | 0 | 1 | 0 | 16 | 528
| VV |  | " S vloženou tepelnou izolací, se zdvojenými ocel.profily " | [15 empty] | VV | 2 | 1 | True | 0 | ROZPOCET
| VV |  | " Opláštění 1x SDK H2 deska + 1x SDK H2 vysokopevnostní konstrukční deska. " | [15 empty] | VV | 2 | 1 | True | 0 | ROZPOCET
| VV |  | " SDK příčka - 4. NP " (94,298)*1,05 |  | 99.013 | [13 empty] | VV | 2 | 2 | True | 0 | ROZPOCET
| VV |  | " Cena včetně hladkého zatmelení napojovacích spár mezi deskami na obou vrstvách, výztužné pásky " | [15 empty] | VV | 2 | 1 | True | 0 | ROZPOCET
| VV |  | " výztužné pásky, vytmelení připojovacích spár, lemujících profilů, spojovacího a kotvícího materiálu. " | [15 empty] | VV | 2 | 1 | True | 0 | ROZPOCET
| VV |  | " Součástí nosné profily / dřevoštěpkové desky pro zařizovací předměty. " | [15 empty] | VV | 2 | 1 | True | 0 | ROZPOCET
| VV |  | Součet |  | 99.013 | [13 empty] | VV | 2 | 4 | True | 1 | ROZPOCET
265 | K | 763113349 RT5 763 | SDK příčka instalační tl 600 mm zdvojený profil CW+UW 75 desky 1xH2+1xH2 vysokopevnostní 12,5 s izolací EI 60 Rw do 54 dB | m2 | 183.081 |  | 0 |  |  |  | základní |  | 0 | 0 | 0 | 0 | 0 | 16 | K | 2 |  |  |  | ROZPOCET | 0 | 0 | 0 | 0 | 0 | 1 | 0 | 16 | 530
| VV |  | " S vloženou tepelnou izolací, se zdvojenými ocel.profily " | [15 empty] | VV | 2 | 1 | True | 0 | ROZPOCET
| VV |  | " Opláštění 1x SDK H2 deska + 1x SDK H2 vysokopevnostní konstrukční deska. " | [15 empty] | VV | 2 | 1 | True | 0 | ROZPOCET
| VV |  | " SDK příčka - 4. NP " (174,363)*1,05 |  | 183.081 | [13 empty] | VV | 2 | 2 | True | 0 | ROZPOCET
| VV |  | " Cena včetně hladkého zatmelení napojovacích spár mezi deskami na obou vrstvách, výztužné pásky " | [15 empty] | VV | 2 | 1 | True | 0 | ROZPOCET
| VV |  | " výztužné pásky, vytmelení připojovacích spár, lemujících profilů, spojovacího a kotvícího materiálu. " | [15 empty] | VV | 2 | 1 | True | 0 | ROZPOCET
| VV |  | " Součástí nosné profily / dřevoštěpkové desky pro zařizovací předměty. " | [15 empty] | VV | 2 | 1 | True | 0 | ROZPOCET
| VV |  | Součet |  | 183.081 | [13 empty] | VV | 2 | 4 | True | 1 | ROZPOCET
266 | K | 763113349 RT6 763 | SDK příčka instalační tl 300 mm zdvojený profil CW+UW 75 desky 2xDFRIH2 12,5 s izolací | m2 | 35.907 |  | 0 |  |  |  | základní |  | 0 | 0 | 0 | 0 | 0 | 16 | K | 2 |  |  |  | ROZPOCET | 0 | 0 | 0 | 0 | 0 | 1 | 0 | 16 | 532
| VV |  | " S vloženou tepelnou izolací, se zdvojenými ocel.profily " | [15 empty] | VV | 2 | 1 | True | 0 | ROZPOCET
| VV |  | " Opláštění 1x SDK H2 deska + 1x SDK H2 vysokopevnostní konstrukční deska. " | [15 empty] | VV | 2 | 1 | True | 0 | ROZPOCET
| VV |  | " SDK příčka ohraničující požární úsek - 4. NP " (34,197)*1,05 |  | 35.907 | [13 empty] | VV | 2 | 2 | True | 0 | ROZPOCET
| VV |  | " Cena včetně hladkého zatmelení napojovacích spár mezi deskami na obou vrstvách, výztužné pásky " | [15 empty] | VV | 2 | 1 | True | 0 | ROZPOCET
| VV |  | " výztužné pásky, vytmelení připojovacích spár, lemujících profilů, spojovacího a kotvícího materiálu. " | [15 empty] | VV | 2 | 1 | True | 0 | ROZPOCET
| VV |  | " Součástí nosné profily / dřevoštěpkové desky pro zařizovací předměty. " | [15 empty] | VV | 2 | 1 | True | 0 | ROZPOCET
| VV |  | Součet |  | 35.907 | [13 empty] | VV | 2 | 4 | True | 1 | ROZPOCET
267 | K | 7631123182 RTO 763 | SDK příčka instalační tl 350 mm zdvojený profil CW+UW 100 desky 1xH2+1xH2 vysokopevnostní 12,5 s izolací EI 60 Rw do 54 dB | m2 | 3.014 |  | 0 |  |  |  | základní |  | 0 | 0 | 0 | 0 | 0 | 16 | K | 2 |  |  |  | ROZPOCET | 0 | 0 | 0 | 0 | 0 | 1 | 0 | 16 | 534
| VV |  | " S vloženou tepelnou izolací, se zdvojenými ocel.profily " | [15 empty] | VV | 2 | 1 | True | 0 | ROZPOCET
| VV |  | " Opláštění 1x SDK H2 deska + 1x SDK H2 vysokopevnostní konstrukční deska. " | [15 empty] | VV | 2 | 1 | True | 0 | ROZPOCET
| VV |  | " SDK příčka - 1. PP " (2,87)*1,05 |  | 3.014 | [13 empty] | VV | 2 | 2 | True | 0 | ROZPOCET
| VV |  | " Cena včetně hladkého zatmelení napojovacích spár mezi deskami na obou vrstvách, výztužné pásky " | [15 empty] | VV | 2 | 1 | True | 0 | ROZPOCET
| VV |  | " výztužné pásky, vytmelení připojovacích spár, lemujících profilů, spojovacího a kotvícího materiálu. " | [15 empty] | VV | 2 | 1 | True | 0 | ROZPOCET
| VV |  | " Součástí nosné profily / dřevoštěpkové desky pro zařizovací předměty. " | [15 empty] | VV | 2 | 1 | True | 0 | ROZPOCET
| VV |  | Součet |  | 3.014 | [13 empty] | VV | 2 | 4 | True | 1 | ROZPOCET
268 | K | 763111713 763 | SDK příčka ukončení ve volném prostoru | m | 198.89 |  | 0 |  |  |  | základní |  | 0 | 0 | 0 | 0 | 0 | 16 | K | 2 |  |  |  | ROZPOCET | 0 | 0 | 0 | 0 | 0 | 1 | 0 | 16 | 536
| VV |  | " Provedení ukončení SDK příčky ve voplném prostoru " | [15 empty] | VV | 2 | 1 | True | 0 | ROZPOCET
| VV |  | " 4. NP - boční ukončení ve volném prostoru " 3,89 |  | 3.89 | [13 empty] | VV | 2 | 2 | True | 0 | ROZPOCET
| VV |  | " 4. NP - horní ukončení ve volném prostoru - na půdě, u kleštin" 195,0 |  | 195 | [13 empty] | VV | 2 | 2 | True | 0 | ROZPOCET
| VV |  | Součet |  | 198.89 | [13 empty] | VV | 2 | 4 | True | 1 | ROZPOCET
269 | K | 763111714 763 | SDK příčka zalomení | m | 34.95 |  | 0 |  |  |  | základní |  | 0 | 0 | 0 | 0 | 0 | 16 | K | 2 |  |  |  | ROZPOCET | 0 | 0 | 0 | 0 | 0 | 1 | 0 | 16 | 538
| VV |  | " Provedení zalomení SDK příčky " | [15 empty] | VV | 2 | 1 | True | 0 | ROZPOCET
| VV |  | " 1. NP " 3,45+4,48 |  | 7.93 | [13 empty] | VV | 2 | 2 | True | 0 | ROZPOCET
| VV |  | " 2. NP " 4,6+4,48+4,48+4,48 |  | 18.04 | [13 empty] | VV | 2 | 2 | True | 0 | ROZPOCET
| VV |  | " 3. NP " 4,48 |  | 4.48 | [13 empty] | VV | 2 | 2 | True | 0 | ROZPOCET
| VV |  | " 4. NP " 4,5 |  | 4.5 | [13 empty] | VV | 2 | 2 | True | 0 | ROZPOCET
| VV |  | Součet |  | 34.95 | [13 empty] | VV | 2 | 4 | True | 1 | ROZPOCET
270 | K | 763111717 763 | SDK příčka základní penetrační nátěr (oboustranně) | m2 | 2254.854 |  | 0 |  |  |  | základní |  | 0 | 0 | 0 | 0 | 0 | 16 | K | 2 |  |  |  | ROZPOCET | 0 | 0 | 0 | 0 | 0 | 1 | 0 | 16 | 540
271 | K | 763122521 RTO 763 | SDK stěna šachtová tl 75 mm profil UW+2xCW 50 desky 1xDF + 1xDF vysokopevnostní 12,5 TI 50 mm 45 kg/m3 EI 45 - zhuštěné profily | m2 | 186.365 |  | 0 |  |  |  | základní |  | 0 | 0 | 0 | 0 | 0 | 16 | K | 2 |  |  |  | ROZPOCET | 0 | 0 | 0 | 0 | 0 | 1 | 0 | 16 | 542
| VV |  | " S vloženou tepelnou izolací, se zdvojenými ocel.profily - zhuštěné profily u vyšších stěn. " | [15 empty] | VV | 2 | 1 | True | 0 | ROZPOCET
| VV |  | " Opláštění 1x SDK DF deska + 1x SDK DF vysokopevnostní konstrukční deska. " | [15 empty] | VV | 2 | 1 | True | 0 | ROZPOCET
| VV |  | " Opláštění profesí - 1. PP " (6,256)*1,05 |  | 6.569 | [13 empty] | VV | 2 | 2 | True | 0 | ROZPOCET
| VV |  | " Opláštění profesí - 1. NP " ((6,9)+(0,886+6,854))*1,05 |  | 15.372 | [13 empty] | VV | 2 | 2 | True | 0 | ROZPOCET
| VV |  | " Opláštění profesí - 1. NP - mezipatro " (6,9)*1,05 |  | 7.245 | [13 empty] | VV | 2 | 2 | True | 0 | ROZPOCET
| VV |  | " Opláštění profesí - 2. NP " ((6,9)+(49,038))*1,05 |  | 58.735 | [13 empty] | VV | 2 | 2 | True | 0 | ROZPOCET
| VV |  | " Opláštění profesí - 3. NP " ((8,487)+(48,272))*1,05 |  | 59.597 | [13 empty] | VV | 2 | 2 | True | 0 | ROZPOCET
| VV |  | " Opláštění profesí - 4. NP " ((11,247)+(2,399+23,351))*1,05 |  | 38.847 | [13 empty] | VV | 2 | 2 | True | 0 | ROZPOCET
| VV |  | " Cena včetně hladkého zatmelení napojovacích spár mezi deskami na obou vrstvách, výztužné pásky " | [15 empty] | VV | 2 | 1 | True | 0 | ROZPOCET
| VV |  | " výztužné pásky, vytmelení připojovacích spár, lemujících profilů, spojovacího a kotvícího materiálu. " | [15 empty] | VV | 2 | 1 | True | 0 | ROZPOCET
| VV |  | " Součástí nosné profily / dřevoštěpkové desky pro zařizovací předměty. " | [15 empty] | VV | 2 | 1 | True | 0 | ROZPOCET
| VV |  | Součet |  | 186.365 | [13 empty] | VV | 2 | 4 | True | 1 | ROZPOCET
272 | K | 763121714 763 | SDK stěna šachtová základní penetrační nátěr | m2 | 177.486 |  | 0 |  |  |  | základní |  | 0 | 0 | 0 | 0 | 0 | 16 | K | 2 |  |  |  | ROZPOCET | 0 | 0 | 0 | 0 | 0 | 1 | 0 | 16 | 544
| VV |  | " Penetrační nátěr šachtových SDK stěn " (186,36)/1,05 |  | 177.486 | [13 empty] | VV | 2 | 2 | True | 0 | ROZPOCET
| VV |  | Součet |  | 177.486 | [13 empty] | VV | 2 | 4 | True | 1 | ROZPOCET
273 | K | 763121467 RTO 763 | SDK stěna předsazená tl 125 mm profil CW+UW 100 desky 1xDFH2+1xDFH2 vysokopevnostní 12,5 s izolací EI 45 | m2 | 3.654 |  | 0 |  |  |  | základní |  | 0 | 0 | 0 | 0 | 0 | 16 | K | 2 |  |  |  | ROZPOCET | 0 | 0 | 0 | 0 | 0 | 1 | 0 | 16 | 546
| VV |  | " S vloženou tepelnou izolací, s jednoduchými ocel.profily " | [15 empty] | VV | 2 | 1 | True | 0 | ROZPOCET
| VV |  | " Opláštění 1x SDK DFH2 deska + 1x SDK DFH2 vysokopevnostní konstrukční deska. " | [15 empty] | VV | 2 | 1 | True | 0 | ROZPOCET
| VV |  | " SDK předstěna - instalační, vysoká - 4. NP " (3,48)*1,05 |  | 3.654 | [13 empty] | VV | 2 | 2 | True | 0 | ROZPOCET
| VV |  | " Cena včetně hladkého zatmelení napojovacích spár mezi deskami na obou vrstvách, výztužné pásky " | [15 empty] | VV | 2 | 1 | True | 0 | ROZPOCET
| VV |  | " výztužné pásky, vytmelení připojovacích spár, lemujících profilů, spojovacího a kotvícího materiálu. " | [15 empty] | VV | 2 | 1 | True | 0 | ROZPOCET
| VV |  | " Součástí nosné profily / dřevoštěpkové desky pro zařizovací předměty. " | [15 empty] | VV | 2 | 1 | True | 0 | ROZPOCET
| VV |  | Součet |  | 3.654 | [13 empty] | VV | 2 | 4 | True | 1 | ROZPOCET
274 | K | 763121467 RT1 763 | SDK stěna předsazená tl 150 mm profil CW+UW 100 desky 1xDFH2+1xDFH2 vysokopevnostní 12,5 s izolací EI 45 | m2 | 41.328 |  | 0 |  |  |  | základní |  | 0 | 0 | 0 | 0 | 0 | 16 | K | 2 |  |  |  | ROZPOCET | 0 | 0 | 0 | 0 | 0 | 1 | 0 | 16 | 548
| VV |  | " S vloženou tepelnou izolací, s jednoduchými ocel.profily " | [15 empty] | VV | 2 | 1 | True | 0 | ROZPOCET
| VV |  | " Opláštění 1x SDK DFH2 deska + 1x SDK DFH2 vysokopevnostní konstrukční deska. " | [15 empty] | VV | 2 | 1 | True | 0 | ROZPOCET
| VV |  | " SDK předstěna - instalační, vysoká - 1. NP " (13,12)*1,05 |  | 13.776 | [13 empty] | VV | 2 | 2 | True | 0 | ROZPOCET
| VV |  | " SDK předstěna - instalační, vysoká - 2. NP " (13,12)*1,05 |  | 13.776 | [13 empty] | VV | 2 | 2 | True | 0 | ROZPOCET
| VV |  | " SDK předstěna - instalační, vysoká - 3. NP " (13,12)*1,05 |  | 13.776 | [13 empty] | VV | 2 | 2 | True | 0 | ROZPOCET
| VV |  | " Cena včetně hladkého zatmelení napojovacích spár mezi deskami na obou vrstvách, výztužné pásky " | [15 empty] | VV | 2 | 1 | True | 0 | ROZPOCET
| VV |  | " výztužné pásky, vytmelení připojovacích spár, lemujících profilů, spojovacího a kotvícího materiálu. " | [15 empty] | VV | 2 | 1 | True | 0 | ROZPOCET
| VV |  | " Součástí nosné profily / dřevoštěpkové desky pro zařizovací předměty. " | [15 empty] | VV | 2 | 1 | True | 0 | ROZPOCET
| VV |  | Součet |  | 41.328 | [13 empty] | VV | 2 | 4 | True | 1 | ROZPOCET
275 | K | 763121467 RT2 763 | SDK stěna předsazená tl 200 mm profil CW+UW 150 desky 1xDFH2+1xDFH2 vysokopevnostní 12,5 s izolací EI 45 | m2 | 209.956 |  | 0 |  |  |  | základní |  | 0 | 0 | 0 | 0 | 0 | 16 | K | 2 |  |  |  | ROZPOCET | 0 | 0 | 0 | 0 | 0 | 1 | 0 | 16 | 550
276 | K | 713999401 SPC 763 | D+M Předstěna u půdního zdiva tl. 170 mm vč. zateplení s TI tl. 120 mm - Specifikace dle PD | m2 | 168.137 |  | 0 |  |  |  | základní |  | 0 | 0 | 0 | 0 | 0 | 16 | K | 2 |  |  |  | ROZPOCET | 0 | 0 | 0 | 0 | 0 | 1 | 0 | 16 | 552
| VV |  | " V ceně SDK předstěna se dvěma rošty, kdy se 1 rošt vycpe vatou " | [15 empty] | VV | 2 | 1 | True | 0 | ROZPOCET
| VV |  | " + parozáprana, na druhý se dodělá opláštění dle PD. " | [15 empty] | VV | 2 | 1 | True | 0 | ROZPOCET
| VV |  | " Opláštění 1x SDK DFH2 deska + 1x SDK DFH2 vysokopevnostní konstrukční deska. " | [15 empty] | VV | 2 | 1 | True | 0 | ROZPOCET
| VV |  | " Předstěna půdního zdiva. " (160,13)*1,05 |  | 168.137 | [13 empty] | VV | 2 | 2 | True | 0 | ROZPOCET
| VV |  | " Cena včetně hladkého zatmelení napojovacích spár mezi deskami na obou vrstvách, výztužné pásky " | [15 empty] | VV | 2 | 1 | True | 0 | ROZPOCET
| VV |  | " výztužné pásky, vytmelení připojovacích spár, lemujících profilů, spojovacího a kotvícího materiálu. " | [15 empty] | VV | 2 | 1 | True | 0 | ROZPOCET
| VV |  | " Součástí nosné profily / dřevoštěpkové desky pro zařizovací předměty. " | [15 empty] | VV | 2 | 1 | True | 0 | ROZPOCET
| VV |  | Součet |  | 168.137 | [13 empty] | VV | 2 | 4 | True | 1 | ROZPOCET
277 | K | 763121714 763.1 | SDK stěna předsazená základní penetrační nátěr | m2 | 402.933 |  | 0 |  |  |  | základní |  | 0 | 0 | 0 | 0 | 0 | 16 | K | 2 |  |  |  | ROZPOCET | 0 | 0 | 0 | 0 | 0 | 1 | 0 | 16 | 554
| VV |  | " Penetrační nátěr předsazených SDK stěn " (3,65+41,33+209,96+168,14)/1,05 |  | 402.933 | [13 empty] | VV | 2 | 2 | True | 0 | ROZPOCET
| VV |  | Součet |  | 402.933 | [13 empty] | VV | 2 | 4 | True | 1 | ROZPOCET
278 | K | 763131414 763 | SDK podhled desky 1xA 15 bez izolace dvouvrstvá spodní kce profil CD+UD | m2 | 1844.362 |  | 0 |  |  |  | základní |  | 0 | 0 | 0 | 0 | 0 | 16 | K | 2 |  |  |  | ROZPOCET | 0 | 0 | 0 | 0 | 0 | 1 | 0 | 16 | 556
| VV |  | " Podhled 1. PP " (4,59+4,168)*1,2 |  | 10.51 | [13 empty] | VV | 2 | 2 | True | 0 | ROZPOCET
| VV |  | " Podhled 1. PP - svislé části " (0,48)*1,2 |  | 0.576 | [13 empty] | VV | 2 | 2 | True | 0 | ROZPOCET
| VV |  | " Podhled 1. NP " (461,298+24,764)*1,2 |  | 583.274 | [13 empty] | VV | 2 | 2 | True | 0 | ROZPOCET
| VV |  | " Podhled 1. NP - svislé části " (17,857+8,563)*1,2 |  | 31.704 | [13 empty] | VV | 2 | 2 | True | 0 | ROZPOCET
| VV |  | " Podhled 1. NP - mezipatro¨" (26,916)*1,2 |  | 32.299 | [13 empty] | VV | 2 | 2 | True | 0 | ROZPOCET
| VV |  | " Podhled 1. NP - svislé části - mezipatro " (7,672)*1,2 |  | 9.206 | [13 empty] | VV | 2 | 2 | True | 0 | ROZPOCET
| VV |  | " Podhled 2. NP " (44,933+405,602)*1,2 |  | 540.642 | [13 empty] | VV | 2 | 2 | True | 0 | ROZPOCET
| VV |  | " Podhled 2. NP - svislé části " (23,52+10,46)*1,2 |  | 40.776 | [13 empty] | VV | 2 | 2 | True | 0 | ROZPOCET
| VV |  | " Podhled 3. NP " (398,746+30,508)*1,2 |  | 515.105 | [13 empty] | VV | 2 | 2 | True | 0 | ROZPOCET
| VV |  | " Podhled 3. NP - svislé části " (16,443+15,251)*1,2 |  | 38.033 | [13 empty] | VV | 2 | 2 | True | 0 | ROZPOCET
| VV |  | " Podhled 4. NP " (9,832)*1,2 |  | 11.798 | [13 empty] | VV | 2 | 2 | True | 0 | ROZPOCET
| VV |  | " Podhled 4. NP - svislé části " (1,148)*1,2 |  | 1.378 | [13 empty] | VV | 2 | 2 | True | 0 | ROZPOCET
| VV |  | " SDK kufr " | [15 empty] | VV | 2 | 1 | True | 0 | ROZPOCET
| VV |  | " SDK kufr - 1. NP - přístavba " (0,2*6,875+1,62*6,875)*1,2 |  | 15.015 | [13 empty] | VV | 2 | 2 | True | 0 | ROZPOCET
| VV |  | " SDK kufr - 1. NP - přístavba - mezipatro " (0,2*6,875+0,6*6,875)*1,2 |  | 6.6 | [13 empty] | VV | 2 | 2 | True | 0 | ROZPOCET
| VV |  | " SDK kufr - 3. NP - přístavba " (0,25*7,3+0,6*7,3)*1,2 |  | 7.446 | [13 empty] | VV | 2 | 2 | True | 0 | ROZPOCET
| VV |  | " Cena včetně desek, hladkého zatmelení napojovacích spár mezi deskami, nosných profilů " | [15 empty] | VV | 2 | 1 | True | 0 | ROZPOCET
| VV |  | " závěsů, lemujících a ukončujících lišt, spojovacího a kotvícího materiálu. " | [15 empty] | VV | 2 | 1 | True | 0 | ROZPOCET
| VV |  | Součet |  | 1844.362 | [13 empty] | VV | 2 | 4 | True | 1 | ROZPOCET
279 | K | 763131415 763 | SDK podhled desky 1xA 15 s izolací dvouvrstvá spodní kce profil CD+UD | m2 | 462.097 |  | 0 |  |  |  | základní |  | 0 | 0 | 0 | 0 | 0 | 16 | K | 2 |  |  |  | ROZPOCET | 0 | 0 | 0 | 0 | 0 | 1 | 0 | 16 | 558
| VV |  | " Podhled 1. PP " (378,439-4,59)*1,2 |  | 448.619 | [13 empty] | VV | 2 | 2 | True | 0 | ROZPOCET
| VV |  | " Podhled 1. PP - svislé části " (10,828+0,404)*1,2 |  | 13.478 | [13 empty] | VV | 2 | 2 | True | 0 | ROZPOCET
| VV |  | " Cena včetně desek, hladkého zatmelení napojovacích spár mezi deskami, nosných profilů " | [15 empty] | VV | 2 | 1 | True | 0 | ROZPOCET
| VV |  | " závěsů, lemujících a ukončujících lišt, spojovacího a kotvícího materiálu, izolace z minerální vaty. " | [15 empty] | VV | 2 | 1 | True | 0 | ROZPOCET
| VV |  | Součet |  | 462.097 | [13 empty] | VV | 2 | 4 | True | 1 | ROZPOCET
280 | K | 763131452 RTO 763 | SDK podhled deska 1xH2 15 s izolací dvouvrstvá spodní kce profil CD+UD | m2 | 28.954 |  | 0 |  |  |  | základní |  | 0 | 0 | 0 | 0 | 0 | 16 | K | 2 |  |  |  | ROZPOCET | 0 | 0 | 0 | 0 | 0 | 1 | 0 | 16 | 560
| VV |  | " Podhled 1. PP " (19,408)*1,2 |  | 23.29 | [13 empty] | VV | 2 | 2 | True | 0 | ROZPOCET
| VV |  | " Podhled 1. PP - svislá část " (4,72)*1,2 |  | 5.664 | [13 empty] | VV | 2 | 2 | True | 0 | ROZPOCET
| VV |  | " Cena včetně desek, hladkého zatmelení napojovacích spár mezi deskami, nosných profilů " | [15 empty] | VV | 2 | 1 | True | 0 | ROZPOCET
| VV |  | " závěsů, lemujících a ukončujících lišt, spojovacího a kotvícího materiálu, izolace z minerální vaty. " | [15 empty] | VV | 2 | 1 | True | 0 | ROZPOCET
| VV |  | Součet |  | 28.954 | [13 empty] | VV | 2 | 4 | True | 1 | ROZPOCET
281 | K | 763132112 RTO 763 | SDK podhled samostatný požární předěl 1xDF 15mm TI 80 mm 40 kg/m3 + TI v CD profilu EI Z/S 30/40 dvouvrstvá spodní kce CD+UD | m2 | 28.909 |  | 0 |  |  |  | základní |  | 0 | 0 | 0 | 0 | 0 | 16 | K | 2 |  |  |  | ROZPOCET | 0 | 0 | 0 | 0 | 0 | 1 | 0 | 16 | 562
282 | K | 763132901 SPC 763 | D+M SDK samonosný strop s jednoduchým opláštěním 1×15 mm - Specifikace dle PD | m2 | 236.564 |  | 0 |  |  |  | základní |  | 0 | 0 | 0 | 0 | 0 | 16 | K | 2 |  |  |  | ROZPOCET | 0 | 0 | 0 | 0 | 0 | 1 | 0 | 16 | 564
| VV |  | " SDK samonosný strop - 4. NP " (197,137)*1,2 |  | 236.564 | [13 empty] | VV | 2 | 2 | True | 0 | ROZPOCET
| VV |  | " Cena včetně desek, hladkého zatmelení napojovacích spár mezi deskami, nosných profilů " | [15 empty] | VV | 2 | 1 | True | 0 | ROZPOCET
| VV |  | " závěsů, lemujících a ukončujících lišt, spojovacího a kotvícího materiálu a dalšího nutného příslušenství. " | [15 empty] | VV | 2 | 1 | True | 0 | ROZPOCET
| VV |  | Součet |  | 236.564 | [13 empty] | VV | 2 | 4 | True | 1 | ROZPOCET
283 | K | 763131712 763 | SDK podhled napojení na jiný druh podhledu | m | 1218.275 |  | 0 |  |  |  | základní |  | 0 | 0 | 0 | 0 | 0 | 16 | K | 2 |  |  |  | ROZPOCET | 0 | 0 | 0 | 0 | 0 | 1 | 0 | 16 | 566
284 | K | 763131714 763 | SDK podhled základní penetrační nátěr | m2 | 2381.313 |  | 0 |  |  |  | základní |  | 0 | 0 | 0 | 0 | 0 | 16 | K | 2 |  |  |  | ROZPOCET | 0 | 0 | 0 | 0 | 0 | 1 | 0 | 16 | 568
285 | K | 763164756 RTO 763 | SDK obklad kcí uzavřeného tvaru š přes 1,6 m desky 1xDF 15 | m2 | 18.558 |  | 0 |  |  |  | základní |  | 0 | 0 | 0 | 0 | 0 | 16 | K | 2 |  |  |  | ROZPOCET | 0 | 0 | 0 | 0 | 0 | 1 | 0 | 16 | 570
| VV |  | " Opláštění vnitřního ocelového schodiště. " (13,29+8,7*0,25)*1,2 |  | 18.558 | [13 empty] | VV | 2 | 2 | True | 0 | ROZPOCET
| VV |  | " Cena včetně desek, hladkého zatmelení napojovacích spár mezi deskami, nosných profilů " | [15 empty] | VV | 2 | 1 | True | 0 | ROZPOCET
| VV |  | " závěsů, lemujících a ukončujících lišt, spojovacího a kotvícího materiálu. " | [15 empty] | VV | 2 | 1 | True | 0 | ROZPOCET
| VV |  | Součet |  | 18.558 | [13 empty] | VV | 2 | 4 | True | 1 | ROZPOCET
286 | K | 763135901 SPC 763 | D+M Minerální kazetový podhled 600x600x15 mm - Specifikace dle PD - Rastr 1 | m2 | 247.416 |  | 0 |  |  |  | základní |  | 0 | 0 | 0 | 0 | 0 | 16 | K | 2 |  |  |  | ROZPOCET | 0 | 0 | 0 | 0 | 0 | 1 | 0 | 16 | 572
| VV |  | " Podhled 1. PP " (24,673)*1,2 |  | 29.608 | [13 empty] | VV | 2 | 2 | True | 0 | ROZPOCET
| VV |  | " Podhled 1. NP " (68,94)*1,2 |  | 82.728 | [13 empty] | VV | 2 | 2 | True | 0 | ROZPOCET
| VV |  | " Podhled 2. NP " (60,997)*1,2 |  | 73.196 | [13 empty] | VV | 2 | 2 | True | 0 | ROZPOCET
| VV |  | " Podhled 3. NP " (51,57)*1,2 |  | 61.884 | [13 empty] | VV | 2 | 2 | True | 0 | ROZPOCET
| VV |  | " Cena včetně minerálních kazet, nosných profilů, závěsů, lemujících a ukončujících lišt " | [15 empty] | VV | 2 | 1 | True | 0 | ROZPOCET
| VV |  | " spojovacího a kotvícího materiálu. " | [15 empty] | VV | 2 | 1 | True | 0 | ROZPOCET
| VV |  | " Viditelný zapuštěný rošt, nosný rošt z pozinkované oceli, polozapuštěná hrana s nátěrem, hladký povrch " | [15 empty] | VV | 2 | 1 | True | 0 | ROZPOCET
| VV |  | Součet |  | 247.416 | [13 empty] | VV | 2 | 4 | True | 1 | ROZPOCET
287 | K | 763135902 SPC 763 | D+M Minerální kazetový podhled 600x600x15 mm - do vlhkých prostor - Specifikace dle PD - Rastr 2 | m2 | 33.378 |  | 0 |  |  |  | základní |  | 0 | 0 | 0 | 0 | 0 | 16 | K | 2 |  |  |  | ROZPOCET | 0 | 0 | 0 | 0 | 0 | 1 | 0 | 16 | 574
| VV |  | " Podhled 1. PP " (2,48)*1,2 |  | 2.976 | [13 empty] | VV | 2 | 2 | True | 0 | ROZPOCET
| VV |  | " Podhled 1. NP " (23,895)*1,2 |  | 28.674 | [13 empty] | VV | 2 | 2 | True | 0 | ROZPOCET
| VV |  | " Podhled 2. NP " (1,44)*1,2 |  | 1.728 | [13 empty] | VV | 2 | 2 | True | 0 | ROZPOCET
| VV |  | " Cena včetně minerálních kazet do vlhkých prostor, nosných profilů, závěsů " | [15 empty] | VV | 2 | 1 | True | 0 | ROZPOCET
| VV |  | " lemujících a ukončujících lišt, spojovacího a kotvícího materiálu. " | [15 empty] | VV | 2 | 1 | True | 0 | ROZPOCET
| VV |  | " Viditelný zapuštěný rošt, nosný rošt z pozinkované oceli, polozapuštěná hrana s nátěrem, hladký povrch. " | [15 empty] | VV | 2 | 1 | True | 0 | ROZPOCET
| VV |  | Součet |  | 33.378 | [13 empty] | VV | 2 | 4 | True | 1 | ROZPOCET
288 | K | 763135903 SPC 763 | D+M Akustický minerální kazetový podhled 600x600x40 mm - na rošt - Specifikace dle PD - Rastr 3 | m2 | 27.629 |  | 0 |  |  |  | základní |  | 0 | 0 | 0 | 0 | 0 | 16 | K | 2 |  |  |  | ROZPOCET | 0 | 0 | 0 | 0 | 0 | 1 | 0 | 16 | 576
| VV |  | " Podhled 1. PP - objekt " (1,54+5,402+16,082)*1,2 |  | 27.629 | [13 empty] | VV | 2 | 2 | True | 0 | ROZPOCET
| VV |  | " Cena včetně panelů ze skelného vlákna, nosných profilů, závěsů " | [15 empty] | VV | 2 | 1 | True | 0 | ROZPOCET
| VV |  | " lemujících a ukončujících lišt, spojovacího a kotvícího materiálu " | [15 empty] | VV | 2 | 1 | True | 0 | ROZPOCET
| VV |  | " Viditelný zapuštěný rošt, nosný rošt z pozinkované oceli, zkosená hrana s nátěrem, hladký povrch. " | [15 empty] | VV | 2 | 1 | True | 0 | ROZPOCET
| VV |  | Součet |  | 27.629 | [13 empty] | VV | 2 | 4 | True | 1 | ROZPOCET
289 | K | 763135904 SPC 763 | D+M Akustický minerální kazetový podhled 600x600x40 mm - lepený - Specifikace dle PD - Rastr 3 | m2 | 154.475 |  | 0 |  |  |  | základní |  | 0 | 0 | 0 | 0 | 0 | 16 | K | 2 |  |  |  | ROZPOCET | 0 | 0 | 0 | 0 | 0 | 1 | 0 | 16 | 578
| VV |  | " Podhled 1. PP - objekt " (93,178-(1,54+5,402+16,082))*1,2 |  | 84.185 | [13 empty] | VV | 2 | 2 | True | 0 | ROZPOCET
| VV |  | " Podhled 1. PP - vestavba " (58,575)*1,2 |  | 70.29 | [13 empty] | VV | 2 | 2 | True | 0 | ROZPOCET
| VV |  | " Cena včetně panelů ze skelného vlákna, nosných profilů, závěsů " | [15 empty] | VV | 2 | 1 | True | 0 | ROZPOCET
| VV |  | " lemujících a ukončujících lišt, spojovacího materiálu, lepidla. " | [15 empty] | VV | 2 | 1 | True | 0 | ROZPOCET
| VV |  | " Viditelný zapuštěný rošt, nosný rošt z pozinkované oceli, zkosená hrana s nátěrem " | [15 empty] | VV | 2 | 1 | True | 0 | ROZPOCET
| VV |  | " hladký povrch - přímá montáž na stropní konstrukcii pomocí lepidla " | [15 empty] | VV | 2 | 1 | True | 0 | ROZPOCET
| VV |  | Součet |  | 154.475 | [13 empty] | VV | 2 | 4 | True | 1 | ROZPOCET
290 | K | 763135905 SPC 763 | D+M Akustický minerální kazetový podhled 300/600x600/1200x20 mm - Specifikace dle PD - Rastr 4 | m2 | 1517.257 |  | 0 |  |  |  | základní |  | 0 | 0 | 0 | 0 | 0 | 16 | K | 2 |  |  |  | ROZPOCET | 0 | 0 | 0 | 0 | 0 | 1 | 0 | 16 | 580
| VV |  | " Podhled 1. NP " (45,72+71,28+224,64+(5,4+9,72+30,24))*1,2 |  | 464.4 | [13 empty] | VV | 2 | 2 | True | 0 | ROZPOCET
| VV |  | " Podhled 1. NP - mezipatro " (5,94+10,8+33,48)*1,2 |  | 60.264 | [13 empty] | VV | 2 | 2 | True | 0 | ROZPOCET
| VV |  | " Podhled 2. NP " (39,24+75,06+204,12)*1,2 |  | 382.104 | [13 empty] | VV | 2 | 2 | True | 0 | ROZPOCET
| VV |  | " Podhled 3. NP " (57,599+102,78+298,439+5,841+10,8+33,282)*1,2 |  | 610.489 | [13 empty] | VV | 2 | 2 | True | 0 | ROZPOCET
| VV |  | " Cena včetně minerálních kazet, nosných profilů, závěsů " | [15 empty] | VV | 2 | 1 | True | 0 | ROZPOCET
| VV |  | " lemujících a ukončujících lišt, spojovacího a kotvícího materiálu. " | [15 empty] | VV | 2 | 1 | True | 0 | ROZPOCET
| VV |  | " lemujících a ukončujících lišt, spojovacího a kotvícího materiálu " | [15 empty] | VV | 2 | 1 | True | 0 | ROZPOCET
| VV |  | "Polozapuštěný rošt, nosný rošt z pozinkované oceli a hliníku, ostré kolmé hrany s nátěrem, hladký povrch" | [15 empty] | VV | 2 | 1 | True | 0 | ROZPOCET
| VV |  | Součet |  | 1517.257 | [13 empty] | VV | 2 | 4 | True | 1 | ROZPOCET
291 | K | 763135906 SPC 763 | D+M Akustický minerální kazetový podhled 600x600x20 mm - Specifikace dle PD - Rastr 5 | m2 | 358.56 |  | 0 |  |  |  | základní |  | 0 | 0 | 0 | 0 | 0 | 16 | K | 2 |  |  |  | ROZPOCET | 0 | 0 | 0 | 0 | 0 | 1 | 0 | 16 | 582
| VV |  | " Podhled 1. NP " (65,16)*1,2 |  | 78.192 | [13 empty] | VV | 2 | 2 | True | 0 | ROZPOCET
| VV |  | " Podhled 2. NP " (190,44)*1,2 |  | 228.528 | [13 empty] | VV | 2 | 2 | True | 0 | ROZPOCET
| VV |  | " Podhled 3. NP " (43,2)*1,2 |  | 51.84 | [13 empty] | VV | 2 | 2 | True | 0 | ROZPOCET
| VV |  | " Cena včetně minerálních kazet, nosných profilů, závěsů " | [15 empty] | VV | 2 | 1 | True | 0 | ROZPOCET
| VV |  | " lemujících a ukončujících lišt, spojovacího a kotvícího materiálu. " | [15 empty] | VV | 2 | 1 | True | 0 | ROZPOCET
| VV |  | " Skrytý rošt, nosný rošt z pozinkované oceli, symetricky zkosené hrany s nátěrem, hladký povrch. " | [15 empty] | VV | 2 | 1 | True | 0 | ROZPOCET
| VV |  | Součet |  | 358.56 | [13 empty] | VV | 2 | 4 | True | 1 | ROZPOCET
292 | K | 763135907 SPC 763 | D+M Nárazuvzdorný akustický podhled 600x1200x40 mm - Specifikace dle PD - Rastr 7 | m2 | 205.632 |  | 0 |  |  |  | základní |  | 0 | 0 | 0 | 0 | 0 | 16 | K | 2 |  |  |  | ROZPOCET | 0 | 0 | 0 | 0 | 0 | 1 | 0 | 16 | 584
| VV |  | " Podhled 1. NP " (171,36)*1,2 |  | 205.632 | [13 empty] | VV | 2 | 2 | True | 0 | ROZPOCET
| VV |  | " Cena včetně akustických panelů ze skelného vlákna, nosných profilů, závěsů " | [15 empty] | VV | 2 | 1 | True | 0 | ROZPOCET
| VV |  | " lemujících a ukončujících lišt, spojovacího a kotvícího materiálu. " | [15 empty] | VV | 2 | 1 | True | 0 | ROZPOCET
| VV |  | " Viditelný zapuštěný rošt - tvarované profily, kotvení přímo na stropní konstrukci " | [15 empty] | VV | 2 | 1 | True | 0 | ROZPOCET
| VV |  | " na povrchu panelů nárazuvzdorná silná tkanina. " | [15 empty] | VV | 2 | 1 | True | 0 | ROZPOCET
| VV |  | Součet |  | 205.632 | [13 empty] | VV | 2 | 4 | True | 1 | ROZPOCET
293 | K | 763135908 SPC 763 | D+M Akustický minerální kazetový podhled 600x600/1200x40 mm - Specifikace dle PD - Rastr 9 | m2 | 44.928 |  | 0 |  |  |  | základní |  | 0 | 0 | 0 | 0 | 0 | 16 | K | 2 |  |  |  | ROZPOCET | 0 | 0 | 0 | 0 | 0 | 1 | 0 | 16 | 586
| VV |  | " Podhled 3. NP " (9,36+28,08)*1,2 |  | 44.928 | [13 empty] | VV | 2 | 2 | True | 0 | ROZPOCET
| VV |  | " Cena včetně minerálních kazet, přímá montáž na stropní konstrukci " | [15 empty] | VV | 2 | 1 | True | 0 | ROZPOCET
| VV |  | " zesílené zkosené hrany s nátěrem, lemujících a ukončujících lišt, spojovacího a kotvícího materiálu " | [15 empty] | VV | 2 | 1 | True | 0 | ROZPOCET
| VV |  | Součet |  | 44.928 | [13 empty] | VV | 2 | 4 | True | 1 | ROZPOCET
294 | K | 763135909 SPC 763 | D+M Lamely z minerální vaty včetně povrchové úpravy - Specifikace dle PD | m2 | 338.7 |  | 0 |  |  |  | základní |  | 0 | 0 | 0 | 0 | 0 | 16 | K | 2 |  |  |  | ROZPOCET | 0 | 0 | 0 | 0 | 0 | 1 | 0 | 16 | 588
| VV |  | " Podhled 1. PP " (18,08+37,34+7,85+38,77+44,68+33,52+33,12+53,9+14,99)*1,2 |  | 338.7 | [13 empty] | VV | 2 | 2 | True | 0 | ROZPOCET
| VV |  | " Cena včetně minerálních lamel, nosných profilů, závěsů " | [15 empty] | VV | 2 | 1 | True | 0 | ROZPOCET
| VV |  | " lepícího materiálu, lemujících a ukončujících lišt, spojovacího a kotvícího materiálu. " | [15 empty] | VV | 2 | 1 | True | 0 | ROZPOCET
| VV |  | Součet |  | 338.7 | [13 empty] | VV | 2 | 4 | True | 1 | ROZPOCET
295 | K | 763431901 SPC 763 | Příplatky za zavěšení podhladů vyšším než 0,5 m - Specifikace dle PD | sada | 1 |  | 0 |  |  |  | základní |  | 0 | 0 | 0 | 0 | 0 | 16 | K | 2 |  |  |  | ROZPOCET | 0 | 0 | 0 | 0 | 0 | 1 | 0 | 16 | 590
| VV |  | " Příplatky k podhledům za vyšší zavěšení než 0,5 m " 1,00 |  | 1 | [13 empty] | VV | 2 | 2 | True | 0 | ROZPOCET
| VV |  | Součet |  | 1 | [13 empty] | VV | 2 | 4 | True | 1 | ROZPOCET
296 | K | 998763403 763 | Přesun hmot procentní pro sádrokartonové konstrukce v objektech v do 24 m | % |  |  | 0 |  |  |  | základní |  | 0 | 0 | 0 | 0 | 0 | 16 | K | 2 |  |  |  | ROZPOCET | 0 | 0 | 0 | 0 | 0 | 1 | 0 | 16 | 592
297 | K | HZS2171 HZS | Hodinová zúčtovací sazba sádrokartonář | hod | 20 |  | 0 |  |  |  | základní |  | 0 | 0 | 0 | 0 | 0 | 16 | K | 2 |  |  |  | ROZPOCET | 0 | 0 | 0 | 0 | 0 | 1 | 0 | 16 | 594
| VV |  | " Stavební práce a dodávky spojené s provedením funkčního celku 763. " 20,00 |  | 20 | [13 empty] | VV | 2 | 2 | True | 0 | ROZPOCET
| VV |  | " Zednická výpomoc, doplňkové práce,kompletace apod." | [15 empty] | VV | 2 | 1 | True | 0 | ROZPOCET
| VV |  | Součet |  | 20 | [13 empty] | VV | 2 | 4 | True | 1 | ROZPOCET
| D | 764 | Konstrukce klempířské |  |  |  | 0 | [5 empty] | 0 |  | 0 |  | 0 | 2 | D | 1 |  |  |  | ROZPOCET | [6 empty] | 0
298 | K | 764999101 SPC 764 | D+M Šikmá střecha - stávající plechová krytina - Specifikace dle PD - KL-S1 | m2 | 1925.85 |  | 0 |  |  |  | základní |  | 0 | 0 | 0 | 0 | 0 | 16 | K | 2 |  |  |  | ROZPOCET | 0 | 0 | 0 | 0 | 0 | 1 | 0 | 16 | 596
299 | K | 764999102 SPC 764 | D+M Šikmá střecha - stávající plechová krytina - Specifikace dle PD - KL-S2 | m2 | 581.21 |  | 0 |  |  |  | základní |  | 0 | 0 | 0 | 0 | 0 | 16 | K | 2 |  |  |  | ROZPOCET | 0 | 0 | 0 | 0 | 0 | 1 | 0 | 16 | 598
300 | K | 764999111 SPC 764 | D+M Plochá střecha - nová plechová krytina - sklon cca 10° - Specifikace dle PD - KL-S3 | m2 | 81.632 |  | 0 |  |  |  | základní |  | 0 | 0 | 0 | 0 | 0 | 16 | K | 2 |  |  |  | ROZPOCET | 0 | 0 | 0 | 0 | 0 | 1 | 0 | 16 | 600
301 | K | 764999201 SPC 764 | D+M Doplnění střešní krytiny / skladby / zapravení střechy po provedení prostupů - Spoecifikace dle PD | m2 | 316.86 |  | 0 |  |  |  | základní |  | 0 | 0 | 0 | 0 | 0 | 16 | K | 2 |  |  |  | ROZPOCET | 0 | 0 | 0 | 0 | 0 | 1 | 0 | 16 | 602
| VV |  | " Doplnění krytina po prostupech - střecha nad hl. objektem " (264,05)*1,2 |  | 316.86 | [13 empty] | VV | 2 | 2 | True | 0 | ROZPOCET
| VV |  | " V ceně střešní krytina + případné souvrství střechy (bednění, kontralatě, parozábrana) " | [15 empty] | VV | 2 | 1 | True | 0 | ROZPOCET
| VV |  | " jako zapravení otvorů / doplnění skladby po provedení prostupů - VZT, světlovody, střešní okna, apod. " | [15 empty] | VV | 2 | 1 | True | 0 | ROZPOCET
| VV |  | " Součástí ceny také zajištění napojení vč. případných klempířských prvků " | [15 empty] | VV | 2 | 1 | True | 0 | ROZPOCET
| VV |  | " úložné a spojovací prvky a veškeré další práce a materiál sloužící pro provedení díla. " | [15 empty] | VV | 2 | 1 | True | 0 | ROZPOCET
| VV |  | Součet |  | 316.86 | [13 empty] | VV | 2 | 4 | True | 1 | ROZPOCET
302 | K | 764999202 SPC 764 | D+M Doplnění střešní krytiny / skladby / zapravení střechy po provedení prostupů - Spoecifikace dle PD | m2 | 16.656 |  | 0 |  |  |  | základní |  | 0 | 0 | 0 | 0 | 0 | 16 | K | 2 |  |  |  | ROZPOCET | 0 | 0 | 0 | 0 | 0 | 1 | 0 | 16 | 604
| VV |  | " Doplnění krytina po prostupech - střecha nad tělocvičnou " (13,88)*1,2 |  | 16.656 | [13 empty] | VV | 2 | 2 | True | 0 | ROZPOCET
| VV |  | " V ceně střešní krytina + případné souvrství střechy (bednění, kontralatě) " | [15 empty] | VV | 2 | 1 | True | 0 | ROZPOCET
| VV |  | " jako zapravení otvorů / doplnění skladby po provedení prostupů - VZT, apod. " | [15 empty] | VV | 2 | 1 | True | 0 | ROZPOCET
| VV |  | " Součástí ceny také zajištění napojení vč. případných klempířských prvků, kotvící " | [15 empty] | VV | 2 | 1 | True | 0 | ROZPOCET
| VV |  | " úložné a spojovací prvky a veškeré další práce a materiál sloužící pro provedení díla. " | [15 empty] | VV | 2 | 1 | True | 0 | ROZPOCET
| VV |  | Součet |  | 16.656 | [13 empty] | VV | 2 | 4 | True | 1 | ROZPOCET
303 | K | 998764203 764 | Přesun hmot procentní pro konstrukce klempířské v objektech v do 24 m | % |  |  | 0 |  |  |  | základní |  | 0 | 0 | 0 | 0 | 0 | 16 | K | 2 |  |  |  | ROZPOCET | 0 | 0 | 0 | 0 | 0 | 1 | 0 | 16 | 606
304 | K | HZS2151 HZS | Hodinová zúčtovací sazba klempíř | hod | 25 |  | 0 |  |  |  | základní |  | 0 | 0 | 0 | 0 | 0 | 16 | K | 2 |  |  |  | ROZPOCET | 0 | 0 | 0 | 0 | 0 | 1 | 0 | 16 | 608
| VV |  | " Stavební práce a dodávky spojené s provedením funkčního celku 764. " 25,00 |  | 25 | [13 empty] | VV | 2 | 2 | True | 0 | ROZPOCET
| VV |  | " Zednická výpomoc, doplňkové práce,kompletace apod." | [15 empty] | VV | 2 | 1 | True | 0 | ROZPOCET
| VV |  | Součet |  | 25 | [13 empty] | VV | 2 | 4 | True | 1 | ROZPOCET
| D | 766 | Konstrukce truhlářské |  |  |  | 0 | [5 empty] | 0 |  | 0 |  | 0 | 2 | D | 1 |  |  |  | ROZPOCET | [6 empty] | 0
305 | K | 766999901 SPC 766 | Repase stávajícího dřevěného madla vnitřního schodiště - Specifikace dle PD | m | 3.3 |  | 0 |  |  |  | základní |  | 0 | 0 | 0 | 0 | 0 | 16 | K | 2 |  |  |  | ROZPOCET | 0 | 0 | 0 | 0 | 0 | 1 | 0 | 16 | 610
| VV |  | " Zábradlí vnitřního schodiště v 1.NP - m. KL 122 " 3,3 |  | 3.3 | [13 empty] | VV | 2 | 2 | True | 0 | ROZPOCET
| VV |  | " Odstranění starého nátěru dřevěného madla, přebroušení " | [15 empty] | VV | 2 | 1 | True | 0 | ROZPOCET
| VV |  | " nový finální olejový nátěr, oprava / výměna poškozených dřevěných prvků. " | [15 empty] | VV | 2 | 1 | True | 0 | ROZPOCET
| VV |  | " Součástí ceny také provedení opravy (odstranění nátěru, nový nátěr, …) " | [15 empty] | VV | 2 | 1 | True | 0 | ROZPOCET
| VV |  | " kotvících prvků madla vč. veškerých dalších prací. " | [15 empty] | VV | 2 | 1 | True | 0 | ROZPOCET
| VV |  | Součet |  | 3.3 | [13 empty] | VV | 2 | 4 | True | 1 | ROZPOCET
306 | K | 998766203 766 | Přesun hmot procentní pro konstrukce truhlářské v objektech v do 24 m | % |  |  | 0 |  |  |  | základní |  | 0 | 0 | 0 | 0 | 0 | 16 | K | 2 |  |  |  | ROZPOCET | 0 | 0 | 0 | 0 | 0 | 1 | 0 | 16 | 612
307 | K | HZS2121 HZS | Hodinová zúčtovací sazba truhlář | hod | 2 |  | 0 |  |  |  | základní |  | 0 | 0 | 0 | 0 | 0 | 16 | K | 2 |  |  |  | ROZPOCET | 0 | 0 | 0 | 0 | 0 | 1 | 0 | 16 | 614
| VV |  | " Stavební práce a dodávky spojené s provedením funkčního celku 766 " 2,00 |  | 2 | [13 empty] | VV | 2 | 2 | True | 0 | ROZPOCET
| VV |  | " Zednická výpomoc, doplňkové práce,kompletace apod." | [15 empty] | VV | 2 | 1 | True | 0 | ROZPOCET
| VV |  | Součet |  | 2 | [13 empty] | VV | 2 | 4 | True | 1 | ROZPOCET
| D | 767 | Konstrukce zámečnické |  |  |  | 0 | [5 empty] | 0 |  | 0 |  | 0 | 2 | D | 1 |  |  |  | ROZPOCET | [6 empty] | 0
308 | K | 767999101 SPC 767 | Repase stávajícího zábradlí schodiště SCH 3 včetně dřevěného madla - Specifikace dle PD | m | 41.75 |  | 0 |  |  |  | základní |  | 0 | 0 | 0 | 0 | 0 | 16 | K | 2 |  |  |  | ROZPOCET | 0 | 0 | 0 | 0 | 0 | 1 | 0 | 16 | 616
| VV |  | " Repase stávajícího kovového zábradlí schodiště vč. dřevěného madla. " | [15 empty] | VV | 2 | 1 | True | 0 | ROZPOCET
| VV |  | " Zábradlí vnitřního schodiště z 1. PP do 1. NP " 5,75 |  | 5.75 | [13 empty] | VV | 2 | 2 | True | 0 | ROZPOCET
| VV |  | " Zábradlí vnitřního schodiště z 1. NP do 2. NP " 0,45+5,75+0,45+5,4 |  | 12.05 | [13 empty] | VV | 2 | 2 | True | 0 | ROZPOCET
| VV |  | " Zábradlí vnitřního schodiště z 2. NP do 3. NP " 0,45+5,05+0,45+5,05 |  | 11 | [13 empty] | VV | 2 | 2 | True | 0 | ROZPOCET
| VV |  | " Zábradlí vnitřního schodiště z 3. NP do 4. NP " 0,45+5,05+0,45+5,05 |  | 11 | [13 empty] | VV | 2 | 2 | True | 0 | ROZPOCET
| VV |  | " Zábradlí vnitřního schodiště v 4. NP " 1,95 |  | 1.95 | [13 empty] | VV | 2 | 2 | True | 0 | ROZPOCET
| VV |  | " Odstranění stávajícího nátěru, očištění přebroušení, výměna " | [15 empty] | VV | 2 | 1 | True | 0 | ROZPOCET
| VV |  | " oprava jednotlivých prvků, doplnění prvků, očištění konstrukce " | [15 empty] | VV | 2 | 1 | True | 0 | ROZPOCET
| VV |  | " nový nátěr (základní nátěr + min. 2x emailový nátěr - odstín dle architekta), přesun hmot. " | [15 empty] | VV | 2 | 1 | True | 0 | ROZPOCET
| VV |  | " Odstranění starého nátěru dřevěného madla " | [15 empty] | VV | 2 | 1 | True | 0 | ROZPOCET
| VV |  | "očištění přebroušení, vytmelení, nový finální olejový nátěr, oprava / výměna poškozených dřevěných prvků" | [15 empty] | VV | 2 | 1 | True | 0 | ROZPOCET
| VV |  | " V ceně i případná nutná demontáž, uskladnění " | [15 empty] | VV | 2 | 1 | True | 0 | ROZPOCET
| VV |  | " zpětná montáž vč. kotvících, spojovacích a veškerých nutných prvků. " | [15 empty] | VV | 2 | 1 | True | 0 | ROZPOCET
| VV |  | Součet |  | 41.75 | [13 empty] | VV | 2 | 4 | True | 1 | ROZPOCET
309 | K | 767999102 SPC 767 | Repase stávajícího zábradlí schodiště SCH 1 včetně kovové výplně a dřevěného madla - Specifikace dle PD | m | 57.3 |  | 0 |  |  |  | základní |  | 0 | 0 | 0 | 0 | 0 | 16 | K | 2 |  |  |  | ROZPOCET | 0 | 0 | 0 | 0 | 0 | 1 | 0 | 16 | 618
| VV |  | " Repase stávajícího kovového zábradlí schodiště vč. dřevěného madla. " | [15 empty] | VV | 2 | 1 | True | 0 | ROZPOCET
| VV |  | " Zábradlí vnitřního schodiště z 1. PP do 1. NP " 0,45+4,05 |  | 4.5 | [13 empty] | VV | 2 | 2 | True | 0 | ROZPOCET
| VV |  | " Zábradlí vnitřního schodiště z 1. NP do 2. NP " (0,5+0,5+5,3+5,3+0,5+0,5+5,3)+4,5 |  | 22.4 | [13 empty] | VV | 2 | 2 | True | 0 | ROZPOCET
| VV |  | " Zábradlí vnitřního schodiště z 2. NP do 3. NP " (0,5+0,5+5,3+5,3+0,5+0,5+5,3)+4,5 |  | 22.4 | [13 empty] | VV | 2 | 2 | True | 0 | ROZPOCET
| VV |  | " Zábradlí vnitřního schodiště v 3. NP " 0,5+3,0+4,5 |  | 8 | [13 empty] | VV | 2 | 2 | True | 0 | ROZPOCET
| VV |  | " Odstranění stávajícího nátěru, očištění přebroušení, výměna " | [15 empty] | VV | 2 | 1 | True | 0 | ROZPOCET
| VV |  | " oprava jednotlivých prvků, doplnění prvků vč. výplně zábradlí, očištění " | [15 empty] | VV | 2 | 1 | True | 0 | ROZPOCET
| VV |  | " konstrukce, nový nátěr (základní nátěr + min. 2x emailový nátěr - odstín dle architekta), přesun hmot. " | [15 empty] | VV | 2 | 1 | True | 0 | ROZPOCET
| VV |  | " Odstranění starého nátěru dřevěného madla, očištění přebroušení " | [15 empty] | VV | 2 | 1 | True | 0 | ROZPOCET
| VV |  | " vytmelení, nový finální olejový nátěr, oprava / výměna poškozených dřevěných prvků. " | [15 empty] | VV | 2 | 1 | True | 0 | ROZPOCET
| VV |  | " V ceně i případná nutná demontáž, uskladnění " | [15 empty] | VV | 2 | 1 | True | 0 | ROZPOCET
| VV |  | " zpětná montáž vč. kotvících, spojovacích a veškerých nutných prvků. " | [15 empty] | VV | 2 | 1 | True | 0 | ROZPOCET
| VV |  | Součet |  | 57.3 | [13 empty] | VV | 2 | 4 | True | 1 | ROZPOCET
310 | K | 767999201 SPC 767 | D+M Systémová mřížka z tahokovu pro nasávací štěrbinu - Specifikace dle PD | kus | 2 |  | 0 |  |  |  | základní |  | 0 | 0 | 0 | 0 | 0 | 16 | K | 2 |  |  |  | ROZPOCET | 0 | 0 | 0 | 0 | 0 | 1 | 0 | 16 | 620
| VV |  | " Systémová mřížka z tahokovu pro nasávací štěrbinu s propustností 63 % " 2,00 |  | 2 | [13 empty] | VV | 2 | 2 | True | 0 | ROZPOCET
| VV |  | " Včetně povrchové úpravy a kotvících, úložných a spojovacích prvků " | [15 empty] | VV | 2 | 1 | True | 0 | ROZPOCET
| VV |  | " případného rámu a veškerého dalšího příslušenství. " | [15 empty] | VV | 2 | 1 | True | 0 | ROZPOCET
| VV |  | Součet |  | 2 | [13 empty] | VV | 2 | 4 | True | 1 | ROZPOCET
311 | K | 998767203 767 | Přesun hmot procentní pro zámečnické konstrukce v objektech v do 24 m | % |  |  | 0 |  |  |  | základní |  | 0 | 0 | 0 | 0 | 0 | 16 | K | 2 |  |  |  | ROZPOCET | 0 | 0 | 0 | 0 | 0 | 1 | 0 | 16 | 622
312 | K | HZS2131 HZS | Hodinová zúčtovací sazba zámečník | hod | 5 |  | 0 |  |  |  | základní |  | 0 | 0 | 0 | 0 | 0 | 16 | K | 2 |  |  |  | ROZPOCET | 0 | 0 | 0 | 0 | 0 | 1 | 0 | 16 | 624
| VV |  | " Stavební práce a dodávky spojené s provedením funkčního celku 766 " 5,00 |  | 5 | [13 empty] | VV | 2 | 2 | True | 0 | ROZPOCET
| VV |  | " Zednická výpomoc, doplňkové práce,kompletace apod." | [15 empty] | VV | 2 | 1 | True | 0 | ROZPOCET
| VV |  | Součet |  | 5 | [13 empty] | VV | 2 | 4 | True | 1 | ROZPOCET
| D | 771 | Podlahy z dlaždic |  |  |  | 0 | [5 empty] | 0 |  | 0 |  | 0 | 2 | D | 1 |  |  |  | ROZPOCET | [6 empty] | 0
313 | K | 771099101 SPC 771 | D+M Keramická dlažba - Podlaha na terénu v 1. PP + 1. NP - Specifikace dle PD - KL-P1 | m2 | 211.16 |  | 0 |  |  |  | základní |  | 0 | 0 | 0 | 0 | 0 | 16 | K | 2 |  |  |  | ROZPOCET | 0 | 0 | 0 | 0 | 0 | 1 | 0 | 16 | 626
314 | K | 771099102 SPC 771 | D+M Keramická dlažba - Podlaha v 1. NP + 2. NP + 3. NP - Specifikace dle PD - KL-P11 | m2 | 1593.71 |  | 0 |  |  |  | základní |  | 0 | 0 | 0 | 0 | 0 | 16 | K | 2 |  |  |  | ROZPOCET | 0 | 0 | 0 | 0 | 0 | 1 | 0 | 16 | 628
315 | K | 771099103 SPC 771 | D+M Keramická dlažba - Podesty a mezipodesty schodiště SCH 2 - Specifikace dle PD - KL-P15 | m2 | 118.64 |  | 0 |  |  |  | základní |  | 0 | 0 | 0 | 0 | 0 | 16 | K | 2 |  |  |  | ROZPOCET | 0 | 0 | 0 | 0 | 0 | 1 | 0 | 16 | 630
316 | K | 771099104 SPC 771 | D+M Keramická dlažba - Stupně schodiště SCH 2, m. 113b - Specifikace dle PD - KL-P15 | m2 | 48.84 |  | 0 |  |  |  | základní |  | 0 | 0 | 0 | 0 | 0 | 16 | K | 2 |  |  |  | ROZPOCET | 0 | 0 | 0 | 0 | 0 | 1 | 0 | 16 | 632
317 | K | 771099105 SPC 771 | D+M Keramická dlažba - Podstupnice schodiště SCH 2 - Specifikace dle PD - KL-P15 | m2 | 25.551 |  | 0 |  |  |  | základní |  | 0 | 0 | 0 | 0 | 0 | 16 | K | 2 |  |  |  | ROZPOCET | 0 | 0 | 0 | 0 | 0 | 1 | 0 | 16 | 634
318 | K | 771099106 SPC 771 | D+M Keramická dlažba - Podstupnice schodiště m. 113b - Specifikace dle PD | m2 | 1.68 |  | 0 |  |  |  | základní |  | 0 | 0 | 0 | 0 | 0 | 16 | K | 2 |  |  |  | ROZPOCET | 0 | 0 | 0 | 0 | 0 | 1 | 0 | 16 | 636
319 | K | 771099106 SPC 771.1 | D+M Keramická dlažba - Podlaha v 2. NP - na trámovém stropě - Specifikace dle PD - KL-P20 | m2 | 26.93 |  | 0 |  |  |  | základní |  | 0 | 0 | 0 | 0 | 0 | 16 | K | 2 |  |  |  | ROZPOCET | 0 | 0 | 0 | 0 | 0 | 1 | 0 | 16 | 638
320 | K | 771099107 SPC 771 | D+M Příprava podkladu před pokládkou dlažby - Specifikace dle PD | m2 | 2026.511 |  | 0 |  |  |  | základní |  | 0 | 0 | 0 | 0 | 0 | 16 | K | 2 |  |  |  | ROZPOCET | 0 | 0 | 0 | 0 | 0 | 1 | 0 | 16 | 640
321 | K | 771121011 771 | Nátěr penetrační na podlahu | m2 | 2026.511 |  | 0 |  |  |  | základní |  | 0 | 0 | 0 | 0 | 0 | 16 | K | 2 |  |  |  | ROZPOCET | 0 | 0 | 0 | 0 | 0 | 1 | 0 | 16 | 642
322 | K | 771577151 771 | Příplatek k montáž podlah keramických za plochu do 5 m2 | m2 | 41.65 |  | 0 |  |  |  | základní |  | 0 | 0 | 0 | 0 | 0 | 16 | K | 2 |  |  |  | ROZPOCET | 0 | 0 | 0 | 0 | 0 | 1 | 0 | 16 | 644
| VV |  | " Příplatek za jednotlivé plochy do 5 m2 " | [15 empty] | VV | 2 | 1 | True | 0 | ROZPOCET
| VV |  | " 1. PP " 1,14+1,14+2,48+4,37 |  | 9.13 | [13 empty] | VV | 2 | 2 | True | 0 | ROZPOCET
| VV |  | " 1. NP " (2,15+2,15)+(4,48+4,93+1,34) |  | 15.05 | [13 empty] | VV | 2 | 2 | True | 0 | ROZPOCET
| VV |  | " 2. NP " (1,34+4,52+3,87+1,44+2,88)+(1,84) |  | 15.89 | [13 empty] | VV | 2 | 2 | True | 0 | ROZPOCET
| VV |  | " 3. NP " 1,58 |  | 1.58 | [13 empty] | VV | 2 | 2 | True | 0 | ROZPOCET
| VV |  | Součet |  | 41.65 | [13 empty] | VV | 2 | 4 | True | 1 | ROZPOCET
323 | K | 771577154 771 | Příplatek k montáž podlah keramických za spárování tmelem dvousložkovým | m2 | 2026.511 |  | 0 |  |  |  | základní |  | 0 | 0 | 0 | 0 | 0 | 16 | K | 2 |  |  |  | ROZPOCET | 0 | 0 | 0 | 0 | 0 | 1 | 0 | 16 | 646
324 | K | 771591112 711 | Izolace pod dlažbu nátěrem nebo stěrkou ve dvou vrstvách | m2 | 2106.57 |  | 0 |  |  |  | základní |  | 0 | 0 | 0 | 0 | 0 | 16 | K | 2 |  |  |  | ROZPOCET | 0 | 0 | 0 | 0 | 0 | 1 | 0 | 16 | 648
325 | K | 998771203 771 | Přesun hmot procentní pro podlahy z dlaždic v objektech v do 24 m | % |  |  | 0 |  |  |  | základní |  | 0 | 0 | 0 | 0 | 0 | 16 | K | 2 |  |  |  | ROZPOCET | 0 | 0 | 0 | 0 | 0 | 1 | 0 | 16 | 650
326 | K | HZS2331 HZS | Hodinová zúčtovací sazba podlahář | hod | 30 |  | 0 |  |  |  | základní |  | 0 | 0 | 0 | 0 | 0 | 16 | K | 2 |  |  |  | ROZPOCET | 0 | 0 | 0 | 0 | 0 | 1 | 0 | 16 | 652
| D | 772 | Podlahy z kamene |  |  |  | 0 | [5 empty] | 0 |  | 0 |  | 0 | 2 | D | 1 |  |  |  | ROZPOCET | [6 empty] | 0
327 | K | 772999901 SPC 772 | D+M Repase stávajícího teracového schodiště - Specifikace dle PD | m2 | 174.374 |  | 0 |  |  |  | základní |  | 0 | 0 | 0 | 0 | 0 | 16 | K | 2 |  |  |  | ROZPOCET | 0 | 0 | 0 | 0 | 0 | 1 | 0 | 16 | 654
| VV |  | " V ceně : " | [15 empty] | VV | 2 | 1 | True | 0 | ROZPOCET
| VV |  | " - Odstranění omyvatelného nátěru kolem schodišťových stupňů " | [15 empty] | VV | 2 | 1 | True | 0 | ROZPOCET
| VV |  | " oplnění povrchu, vybroušení, vyčištění mechanické (pemrlování / jehličkování) " | [15 empty] | VV | 2 | 1 | True | 0 | ROZPOCET
| VV |  | " vyčištění chemické, vyspravení, tmelení trhlin, impregnace, leštění, zakonzervování apod. " | [15 empty] | VV | 2 | 1 | True | 0 | ROZPOCET
| VV |  | " Schodiště SCH 1 " | [15 empty] | VV | 2 | 1 | True | 0 | ROZPOCET
| VV |  | " Schodiště z 1. PP do 1. NP " (0,32*2,5)*(8+13)+(0,15*2,5)*(8+13) |  | 24.675 | [13 empty] | VV | 2 | 2 | True | 0 | ROZPOCET
| VV |  | " Schodiště z 1. NP do 2. NP " (0,32*2,5)*(16+16)+(0,14*2,5)*(16+16) |  | 36.8 | [13 empty] | VV | 2 | 2 | True | 0 | ROZPOCET
| VV |  | " Schodiště z 2. NP do 3. NP " (0,32*2,5)*(16+16)+(0,14*2,5)*(16+16) |  | 36.8 | [13 empty] | VV | 2 | 2 | True | 0 | ROZPOCET
| VV |  | " Schodiště SCH 3 " | [15 empty] | VV | 2 | 1 | True | 0 | ROZPOCET
| VV |  | " Schodiště z 1. PP do 1. NP " (0,32*1,3)*17+(0,15*1,3)*17 |  | 10.387 | [13 empty] | VV | 2 | 2 | True | 0 | ROZPOCET
| VV |  | " Schodiště z 1. NP do 2. NP " (0,32*1,3)*(17+15)+(0,15*1,3)*(17+15) |  | 19.552 | [13 empty] | VV | 2 | 2 | True | 0 | ROZPOCET
| VV |  | " Schodiště z 2. NP do 3. NP " (0,32*1,3)*(15+15)+(0,15*1,3)*(15+15) |  | 18.33 | [13 empty] | VV | 2 | 2 | True | 0 | ROZPOCET
| VV |  | " Schodiště z 3. NP do 4. NP " (0,32*1,3)*(15+15)+(0,15*1,3)*(15+15) |  | 18.33 | [13 empty] | VV | 2 | 2 | True | 0 | ROZPOCET
| VV |  | " Schodiště v m. KL 122 " | [15 empty] | VV | 2 | 1 | True | 0 | ROZPOCET
| VV |  | " Schodiště v 1. NP " (0,325*2,0)*10+(0,15*2,0)*10 |  | 9.5 | [13 empty] | VV | 2 | 2 | True | 0 | ROZPOCET
| VV |  | Součet |  | 174.374 | [13 empty] | VV | 2 | 4 | True | 1 | ROZPOCET
328 | K | 772999902 SPC 772 | D+M Oprava stávajících vodících zdí u schodiště v m. KL 122 - Specifikace dle PD | m2 | 5.22 |  | 0 |  |  |  | základní |  | 0 | 0 | 0 | 0 | 0 | 16 | K | 2 |  |  |  | ROZPOCET | 0 | 0 | 0 | 0 | 0 | 1 | 0 | 16 | 656
| VV |  | " V ceně : " | [15 empty] | VV | 2 | 1 | True | 0 | ROZPOCET
| VV |  | " - Odstranění omyvatelného nátěru kolem schodišťových stupňů " | [15 empty] | VV | 2 | 1 | True | 0 | ROZPOCET
| VV |  | " oplnění povrchu, vybroušení, vyčištění mechanické (pemrlování / jehličkování) " | [15 empty] | VV | 2 | 1 | True | 0 | ROZPOCET
| VV |  | " vyčištění chemické, vyspravení, tmelení trhlin, impregnace, leštění, zakonzervování apod. " | [15 empty] | VV | 2 | 1 | True | 0 | ROZPOCET
| VV |  | " Vodící zídka u schodiště v místnosti KL 122 - horní plocha " (2,7*0,375)*2 |  | 2.025 | [13 empty] | VV | 2 | 2 | True | 0 | ROZPOCET
| VV |  | " Vodící zídka u schodiště v místnosti KL 122 - boční plocha " (3,3*0,45)*2 |  | 2.97 | [13 empty] | VV | 2 | 2 | True | 0 | ROZPOCET
| VV |  | " Vodící zídka u schodiště v místnosti KL 122 - čelní plocha " (0,375*0,3)*2 |  | 0.225 | [13 empty] | VV | 2 | 2 | True | 0 | ROZPOCET
| VV |  | Součet |  | 5.22 | [13 empty] | VV | 2 | 4 | True | 1 | ROZPOCET
329 | K | 998772203 772 | Přesun hmot procentní pro podlahy z kamene v objektech v do 60 m | % |  |  | 0 |  |  |  | základní |  | 0 | 0 | 0 | 0 | 0 | 16 | K | 2 |  |  |  | ROZPOCET | 0 | 0 | 0 | 0 | 0 | 1 | 0 | 16 | 658
330 | K | HZS2331 HZS | Hodinová zúčtovací sazba podlahář | hod | 10 |  | 0 |  |  |  | základní |  | 0 | 0 | 0 | 0 | 0 | 16 | K | 2 |  |  |  | ROZPOCET | 0 | 0 | 0 | 0 | 0 | 1 | 0 | 16 | 660
| VV |  | "Stavební práce a dodávky spojené s provedením funkčního celku 772." 10,00 |  | 10 | [13 empty] | VV | 2 | 2 | True | 0 | ROZPOCET
| VV |  | " Zednická výpomoc,doplňkové práce,kompletace,zřízení prostupů,zapravení prostupů, apod." | [15 empty] | VV | 2 | 1 | True | 0 | ROZPOCET
| VV |  | Součet |  | 10 | [13 empty] | VV | 2 | 4 | True | 1 | ROZPOCET
| D | 775 | Podlahy skládané |  |  |  | 0 | [5 empty] | 0 |  | 0 |  | 0 | 2 | D | 1 |  |  |  | ROZPOCET | [6 empty] | 0
331 | K | 775999101 SPC 775 | D+M Dřevěné sportovní lamely - Podlaha na terénu v 1. NP - Specifikace dle PD - KL-P10 | m2 | 324.86 |  | 0 |  |  |  | základní |  | 0 | 0 | 0 | 0 | 0 | 16 | K | 2 |  |  |  | ROZPOCET | 0 | 0 | 0 | 0 | 0 | 1 | 0 | 16 | 662
332 | K | 775099901 SPC 775 | D+M Příprava podkladu před pokládkou skládaných podlah - Specifikace dle PD | m2 | 324.86 |  | 0 |  |  |  | základní |  | 0 | 0 | 0 | 0 | 0 | 16 | K | 2 |  |  |  | ROZPOCET | 0 | 0 | 0 | 0 | 0 | 1 | 0 | 16 | 664
| VV |  | " - Vyčištění podkladu, vyspravení, vyrovnání, odstranění nerovností apod." 324,86 |  | 324.86 | [13 empty] | VV | 2 | 2 | True | 0 | ROZPOCET
| VV |  | Součet |  | 324.86 | [13 empty] | VV | 2 | 4 | True | 1 | ROZPOCET
333 | K | 998775203 775 | Přesun hmot procentní pro podlahy dřevěné v objektech v do 24 m | % |  |  | 0 |  |  |  | základní |  | 0 | 0 | 0 | 0 | 0 | 16 | K | 2 |  |  |  | ROZPOCET | 0 | 0 | 0 | 0 | 0 | 1 | 0 | 16 | 666
334 | K | HZS2331 HZS | Hodinová zúčtovací sazba podlahář | hod | 40 |  | 0 |  |  |  | základní |  | 0 | 0 | 0 | 0 | 0 | 16 | K | 2 |  |  |  | ROZPOCET | 0 | 0 | 0 | 0 | 0 | 1 | 0 | 16 | 668
| VV |  | " Stavební práce a dodávky spojené s provedením funkčního celku 775. " 40,00 |  | 40 | [13 empty] | VV | 2 | 2 | True | 0 | ROZPOCET
| VV |  | " Zednická výpomoc,doplňkové práce,kompletace,zřízení prostupů,zapravení prostupů, apod. " | [15 empty] | VV | 2 | 1 | True | 0 | ROZPOCET
| VV |  | Součet |  | 40 | [13 empty] | VV | 2 | 4 | True | 1 | ROZPOCET
| D | 776 | Podlahy povlakové |  |  |  | 0 | [5 empty] | 0 |  | 0 |  | 0 | 2 | D | 1 |  |  |  | ROZPOCET | [6 empty] | 0
335 | K | 776099101 SPC 776 | D+M Přírodní linoleum - Podlaha na terénu v 1. PP + 1. NP - Specifikace dle PD - KL-P8 | m2 | 148.99 |  | 0 |  |  |  | základní |  | 0 | 0 | 0 | 0 | 0 | 16 | K | 2 |  |  |  | ROZPOCET | 0 | 0 | 0 | 0 | 0 | 1 | 0 | 16 | 670
336 | K | 776099102 SPC 776 | D+M Přírodní linoleum - Podlaha ocelového vestavěného patra v 1. PP - Specifikace dle PD - KL-P9 | m2 | 40.71 |  | 0 |  |  |  | základní |  | 0 | 0 | 0 | 0 | 0 | 16 | K | 2 |  |  |  | ROZPOCET | 0 | 0 | 0 | 0 | 0 | 1 | 0 | 16 | 672
337 | K | 776099103 SPC 776 | D+M Přírodní linoleum - Podlaha v 1. NP + 2. NP + 3. NP - Specifikace dle PD - KL-P12 | m2 | 590.44 |  | 0 |  |  |  | základní |  | 0 | 0 | 0 | 0 | 0 | 16 | K | 2 |  |  |  | ROZPOCET | 0 | 0 | 0 | 0 | 0 | 1 | 0 | 16 | 674
338 | K | 776099103 SPC 776.1 | D+M Přírodní linoleum - Podlaha podesty schodiště SCH 5 - Specifikace dle PD - KL-P12 | m2 | 5.74 |  | 0 |  |  |  | základní |  | 0 | 0 | 0 | 0 | 0 | 16 | K | 2 |  |  |  | ROZPOCET | 0 | 0 | 0 | 0 | 0 | 1 | 0 | 16 | 676
339 | K | 776099104 SPC 776 | D+M Přírodní linoleum - Podstupnice ocelové konstrukce v m. KL 106, KL 201, KL 302, schodiště v m. KL 112, KL 317, SCH 5, KL 401 - Specifikace dle PD - KL-P12, KL-P16, KL-P25 | m2 | 25.404 |  | 0 |  |  |  | základní |  | 0 | 0 | 0 | 0 | 0 | 16 | K | 2 |  |  |  | ROZPOCET | 0 | 0 | 0 | 0 | 0 | 1 | 0 | 16 | 678
340 | K | 776099104 SPC 776.1 | D+M Přírodní linoleum - Stupně schodiště v m. KL 112, SCH 5, KL 401 - Specifikace dle PD - KL-P12, KL-P25 | m2 | 11.754 |  | 0 |  |  |  | základní |  | 0 | 0 | 0 | 0 | 0 | 16 | K | 2 |  |  |  | ROZPOCET | 0 | 0 | 0 | 0 | 0 | 1 | 0 | 16 | 680
341 | K | 776099105 SPC 776 | D+M Přírodní linoleum - Podlaha v 1. NP + 2. NP + 3. NP - Specifikace dle PD - KL-P16 | m2 | 1364.81 |  | 0 |  |  |  | základní |  | 0 | 0 | 0 | 0 | 0 | 16 | K | 2 |  |  |  | ROZPOCET | 0 | 0 | 0 | 0 | 0 | 1 | 0 | 16 | 682
342 | K | 776099106 SPC 776 | D+M Přírodní linoleum - vestavby - Podlaha v 1. NP, vložené patro, 3. NP - Specifikace dle PD - KL-P17 | m2 | 237.67 |  | 0 |  |  |  | základní |  | 0 | 0 | 0 | 0 | 0 | 16 | K | 2 |  |  |  | ROZPOCET | 0 | 0 | 0 | 0 | 0 | 1 | 0 | 16 | 684
343 | K | 776099107 SPC 776 | D+M Přírodní linoleum - Podlaha v 4. NP - Specifikace dle PD - KL-P22 | m2 | 461.68 |  | 0 |  |  |  | základní |  | 0 | 0 | 0 | 0 | 0 | 16 | K | 2 |  |  |  | ROZPOCET | 0 | 0 | 0 | 0 | 0 | 1 | 0 | 16 | 686
344 | K | 776099108 SPC 776 | D+M Přírodní linoleum - Podlaha v 3. NP + 4. NP - Specifikace dle PD - KL-P25 | m2 | 221.2 |  | 0 |  |  |  | základní |  | 0 | 0 | 0 | 0 | 0 | 16 | K | 2 |  |  |  | ROZPOCET | 0 | 0 | 0 | 0 | 0 | 1 | 0 | 16 | 688
345 | K | 776099111 SPC 776 | D+M Elektrostaticky vodivý vinyl - Podlaha na terénu v 1. NP - Specifikace dle PD - KL-P13 | m2 | 0.98 |  | 0 |  |  |  | základní |  | 0 | 0 | 0 | 0 | 0 | 16 | K | 2 |  |  |  | ROZPOCET | 0 | 0 | 0 | 0 | 0 | 1 | 0 | 16 | 690
346 | K | 776099112 SPC 776 | D+M Elektrostaticky vodivý vinyl - vestavba - Podlaha v 2. NP - Specifikace dle PD - KL-P18 | m2 | 63.4 |  | 0 |  |  |  | základní |  | 0 | 0 | 0 | 0 | 0 | 16 | K | 2 |  |  |  | ROZPOCET | 0 | 0 | 0 | 0 | 0 | 1 | 0 | 16 | 692
347 | K | 776099113 SPC 776 | D+M Elektrostaticky vodivý vinyl - Podlaha v 2. NP - Specifikace dle PD - KL-P19 | m2 | 214.97 |  | 0 |  |  |  | základní |  | 0 | 0 | 0 | 0 | 0 | 16 | K | 2 |  |  |  | ROZPOCET | 0 | 0 | 0 | 0 | 0 | 1 | 0 | 16 | 694
348 | K | 776099114 SPC 776 | D+M Elektrostaticky vodivý vinyl - Podlaha v 4. NP - Specifikace dle PD - KL-P24 | m2 | 8.34 |  | 0 |  |  |  | základní |  | 0 | 0 | 0 | 0 | 0 | 16 | K | 2 |  |  |  | ROZPOCET | 0 | 0 | 0 | 0 | 0 | 1 | 0 | 16 | 696
349 | K | 776099121 SPC 776 | D+M Koberec - Podlaha v 3. NP - Specifikace dle PD - KL-P21 | m2 | 68.16 |  | 0 |  |  |  | základní |  | 0 | 0 | 0 | 0 | 0 | 16 | K | 2 |  |  |  | ROZPOCET | 0 | 0 | 0 | 0 | 0 | 1 | 0 | 16 | 698
350 | K | 776099122 SPC 776 | D+M Zátěžový koberec - čistící zóna- Podlaha na terénu v 1. NP - Specifikace dle PD - KL-P30 | m2 | 55.07 |  | 0 |  |  |  | základní |  | 0 | 0 | 0 | 0 | 0 | 16 | K | 2 |  |  |  | ROZPOCET | 0 | 0 | 0 | 0 | 0 | 1 | 0 | 16 | 700
351 | K | 776099901 SPC 776 | D+M Příprava podkladu před pokládkou povlakových podlah - Specifikace dle PD | m2 | 3501.824 |  | 0 |  |  |  | základní |  | 0 | 0 | 0 | 0 | 0 | 16 | K | 2 |  |  |  | ROZPOCET | 0 | 0 | 0 | 0 | 0 | 1 | 0 | 16 | 702
352 | K | 776111311 776 | Vysátí podkladu povlakových podlah | m2 | 3501.824 |  | 0 |  |  |  | základní |  | 0 | 0 | 0 | 0 | 0 | 16 | K | 2 |  |  |  | ROZPOCET | 0 | 0 | 0 | 0 | 0 | 1 | 0 | 16 | 704
353 | K | 776121111 776 | Vodou ředitelná penetrace savého podkladu povlakových podlah ředěná v poměru 1:3 | m2 | 3501.824 |  | 0 |  |  |  | základní |  | 0 | 0 | 0 | 0 | 0 | 16 | K | 2 |  |  |  | ROZPOCET | 0 | 0 | 0 | 0 | 0 | 1 | 0 | 16 | 706
354 | K | 776991121 776 | Základní čištění nově položených podlahovin vysátím a setřením vlhkým mopem | m2 | 3501.824 |  | 0 |  |  |  | základní |  | 0 | 0 | 0 | 0 | 0 | 16 | K | 2 |  |  |  | ROZPOCET | 0 | 0 | 0 | 0 | 0 | 1 | 0 | 16 | 708
355 | K | 998776203 RTO 776 | Přesun hmot procentní pro podlahy povlakové v objektech v do 24 m | % |  |  | 0 |  |  |  | základní |  | 0 | 0 | 0 | 0 | 0 | 16 | K | 2 |  |  |  | ROZPOCET | 0 | 0 | 0 | 0 | 0 | 1 | 0 | 16 | 710
356 | K | HZS2331 HZS | Hodinová zúčtovací sazba podlahář | hod | 40 |  | 0 |  |  |  | základní |  | 0 | 0 | 0 | 0 | 0 | 16 | K | 2 |  |  |  | ROZPOCET | 0 | 0 | 0 | 0 | 0 | 1 | 0 | 16 | 712
| VV |  | " Stavební práce a dodávky spojené s provedením funkčního celku 776. " 40,00 |  | 40 | [13 empty] | VV | 2 | 2 | True | 0 | ROZPOCET
| VV |  | " Zednická výpomoc,doplňkové práce,kompletace,zřízení prostupů,zapravení prostupů, apod. " | [15 empty] | VV | 2 | 1 | True | 0 | ROZPOCET
| VV |  | Součet |  | 40 | [13 empty] | VV | 2 | 4 | True | 1 | ROZPOCET
| D | 777 | Podlahy lité |  |  |  | 0 | [5 empty] | 0 |  | 0 |  | 0 | 2 | D | 1 |  |  |  | ROZPOCET | [6 empty] | 0
357 | K | 777099101 SPC 777 | D+M Epoxidová stěrka - Podlaha na terénu v 1. PP - Specifikace dle PD - KL-P2 | m2 | 517.72 |  | 0 |  |  |  | základní |  | 0 | 0 | 0 | 0 | 0 | 16 | K | 2 |  |  |  | ROZPOCET | 0 | 0 | 0 | 0 | 0 | 1 | 0 | 16 | 714
358 | K | 777099102 SPC 777 | D+M Epoxidová stěrka - Podlaha na terénu v 1. PP - sklad knih - Specifikace dle PD - KL-P3 | m2 | 198.02 |  | 0 |  |  |  | základní |  | 0 | 0 | 0 | 0 | 0 | 16 | K | 2 |  |  |  | ROZPOCET | 0 | 0 | 0 | 0 | 0 | 1 | 0 | 16 | 716
359 | K | 777099103 SPC 777 | D+M Epoxidová stěrka - Podlaha na terénu v 1. PP + 1. NP - zateplená podlaha - Specifikace dle PD - KL-P4 | m2 | 156.67 |  | 0 |  |  |  | základní |  | 0 | 0 | 0 | 0 | 0 | 16 | K | 2 |  |  |  | ROZPOCET | 0 | 0 | 0 | 0 | 0 | 1 | 0 | 16 | 718
360 | K | 777099104 SPC 777 | D+M Epoxidová stěrka elektrostaticky vodivá - Podlaha na terénu v 1. PP - Specifikace dle PD - KL-P5 | m2 | 32.76 |  | 0 |  |  |  | základní |  | 0 | 0 | 0 | 0 | 0 | 16 | K | 2 |  |  |  | ROZPOCET | 0 | 0 | 0 | 0 | 0 | 1 | 0 | 16 | 720
361 | K | 777999105 SPC 777 | D+M Epoxidová stěrka se zvýšenou chemickou odolností - Podlaha na terénu v 1. PP - Specifikace dle PD - KL-P6 | m2 | 110.7 |  | 0 |  |  |  | základní |  | 0 | 0 | 0 | 0 | 0 | 16 | K | 2 |  |  |  | ROZPOCET | 0 | 0 | 0 | 0 | 0 | 1 | 0 | 16 | 722
362 | K | 777099106 SPC 777 | D+M Epoxidová stěrka - Podlaha na terénu v 1. NP - zateplená podlaha - Specifikace dle PD - KL-P14 | m2 | 8.52 |  | 0 |  |  |  | základní |  | 0 | 0 | 0 | 0 | 0 | 16 | K | 2 |  |  |  | ROZPOCET | 0 | 0 | 0 | 0 | 0 | 1 | 0 | 16 | 724
363 | K | 777099107 SPC 777 | D+M Epoxidová stěrka - Sokl pod technologií - Specifikace dle PD - KL-P29 | m2 | 3.33 |  | 0 |  |  |  | základní |  | 0 | 0 | 0 | 0 | 0 | 16 | K | 2 |  |  |  | ROZPOCET | 0 | 0 | 0 | 0 | 0 | 1 | 0 | 16 | 726
364 | K | 777999111 SPC 777 | D+M Cementová stěrka s příměsí karbidu - Podlaha na terénu v 1. PP - Specifikace dle PD - KL-P7 | m2 | 28.77 |  | 0 |  |  |  | základní |  | 0 | 0 | 0 | 0 | 0 | 16 | K | 2 |  |  |  | ROZPOCET | 0 | 0 | 0 | 0 | 0 | 1 | 0 | 16 | 728
365 | K | 777999121 SPC 777 | D+M Polyuretanová stěrka - Podlaha v 4. NP - Specifikace dle PD - KL-P23 | m2 | 28.53 |  | 0 |  |  |  | základní |  | 0 | 0 | 0 | 0 | 0 | 16 | K | 2 |  |  |  | ROZPOCET | 0 | 0 | 0 | 0 | 0 | 1 | 0 | 16 | 730
366 | K | 777999122 SPC 777 | D+M Polyuretanová stěrka - Podlaha v 4. NP - Specifikace dle PD - KL-P26 | m2 | 13.51 |  | 0 |  |  |  | základní |  | 0 | 0 | 0 | 0 | 0 | 16 | K | 2 |  |  |  | ROZPOCET | 0 | 0 | 0 | 0 | 0 | 1 | 0 | 16 | 732
367 | K | 777999104 SPC 777 | Příprava podkladu před litými podlahami - Specifikace dle PD | m2 | 1098.53 |  | 0 |  |  |  | základní |  | 0 | 0 | 0 | 0 | 0 | 16 | K | 2 |  |  |  | ROZPOCET | 0 | 0 | 0 | 0 | 0 | 1 | 0 | 16 | 734
| VV |  | " - Vyčištění podkladu, vyspravení, odstranění nerovností, penetrace, brokování, broušení, apod." | [15 empty] | VV | 2 | 1 | True | 0 | ROZPOCET
| VV |  | " Podlaha s epoxidovou stěrkou " 1027,72 |  | 1027.72 | [13 empty] | VV | 2 | 2 | True | 0 | ROZPOCET
| VV |  | " Podlaha s cementovou stěrkou " 28,77 |  | 28.77 | [13 empty] | VV | 2 | 2 | True | 0 | ROZPOCET
| VV |  | " Podlaha s polyuretanovou stěrkou " 42,04 |  | 42.04 | [13 empty] | VV | 2 | 2 | True | 0 | ROZPOCET
| VV |  | Součet |  | 1098.53 | [13 empty] | VV | 2 | 4 | True | 1 | ROZPOCET
368 | K | 998777203 777 | Přesun hmot procentní pro podlahy lité v objektech v do 24 m | % |  |  | 0 |  |  |  | základní |  | 0 | 0 | 0 | 0 | 0 | 16 | K | 2 |  |  |  | ROZPOCET | 0 | 0 | 0 | 0 | 0 | 1 | 0 | 16 | 736
369 | K | HZS2331 HZS | Hodinová zúčtovací sazba podlahář | hod | 10 |  | 0 |  |  |  | základní |  | 0 | 0 | 0 | 0 | 0 | 16 | K | 2 |  |  |  | ROZPOCET | 0 | 0 | 0 | 0 | 0 | 1 | 0 | 16 | 738
| VV |  | " Stavební práce a dodávky spojené s provedením funkčního celku 777. " 10,00 |  | 10 | [13 empty] | VV | 2 | 2 | True | 0 | ROZPOCET
| VV |  | " Zednická výpomoc,doplňkové práce,kompletace,zřízení prostupů,zapravení prostupů, apod." | [15 empty] | VV | 2 | 1 | True | 0 | ROZPOCET
| VV |  | Součet |  | 10 | [13 empty] | VV | 2 | 4 | True | 1 | ROZPOCET
| D | 780 | Obklady vinylové |  |  |  | 0 | [5 empty] | 0 |  | 0 |  | 0 | 1 | D | 1 |  |  |  | ROZPOCET | [6 empty] | 0
370 | K | 780999901 SPC 780 | D+M Acrovinylové pláty - Specifikace dle PD | m2 | 305.431 |  | 0 |  |  |  | základní |  | 0 | 0 | 0 | 0 | 0 | 4 | K | 2 |  |  |  | ROZPOCET | 0 | 0 | 0 | 0 | 0 | 1 | 0 | 4 | 740
| VV |  | " Provedení acrovinylových plátů na stěny / OSB desku. " | [15 empty] | VV | 2 | 1 | True | 0 | ROZPOCET
| VV |  | " Acrovinyl - 1. NP - m. KL 147, 147a, 147b, 153 " (234,947)*1,3 |  | 305.431 | [13 empty] | VV | 2 | 2 | True | 0 | ROZPOCET
| VV |  | " V ceně veškeré nutné příslušenství a materiál pro provedení. " | [15 empty] | VV | 2 | 1 | True | 0 | ROZPOCET
| VV |  | Součet |  | 305.431 | [13 empty] | VV | 2 | 4 | True | 1 | ROZPOCET
371 | K | 780999902 SPC 780 | Penetrace podkladu vnitřních obkladů | m2 | 234.947 |  | 0 |  |  |  | základní |  | 0 | 0 | 0 | 0 | 0 | 4 | K | 2 |  |  |  | ROZPOCET | 0 | 0 | 0 | 0 | 0 | 1 | 0 | 4 | 742
| VV |  | " Penetrace podkladu pod acrovinylové pláty " (234,947) |  | 234.947 | [13 empty] | VV | 2 | 2 | True | 0 | ROZPOCET
| VV |  | Součet |  | 234.947 | [13 empty] | VV | 2 | 4 | True | 1 | ROZPOCET
372 | K | 780999903 SPC 780 | Příprava podkladu před provedením plátů - Specifikace dle PD | m2 | 234.947 |  | 0 |  |  |  | základní |  | 0 | 0 | 0 | 0 | 0 | 4 | K | 2 |  |  |  | ROZPOCET | 0 | 0 | 0 | 0 | 0 | 1 | 0 | 4 | 744
| VV |  | " V ceně ometení, vyrovnání, apod. " 234,947 |  | 234.947 | [13 empty] | VV | 2 | 2 | True | 0 | ROZPOCET
| VV |  | Součet |  | 234.947 | [13 empty] | VV | 2 | 4 | True | 1 | ROZPOCET
373 | K | 780999904 SPC 780 | D+M Ochrana rohů v místech rohů s acrovinylovými pláty - Specifikace dle PD | m | 193.435 |  | 0 |  |  |  | základní |  | 0 | 0 | 0 | 0 | 0 | 4 | K | 2 |  |  |  | ROZPOCET | 0 | 0 | 0 | 0 | 0 | 1 | 0 | 4 | 746
374 | K | 998780201 SPC 780 | Přesun hmot procentní pro obklady vinylové v objektech v do 6 m | % |  |  | 0 |  |  |  | základní |  | 0 | 0 | 0 | 0 | 0 | 4 | K | 2 |  |  |  | ROZPOCET | 0 | 0 | 0 | 0 | 0 | 1 | 0 | 4 | 748
375 | K | HZS2321 HZS | Hodinová zúčtovací sazba obkladač | hod | 10 |  | 0 |  |  |  | základní |  | 0 | 0 | 0 | 0 | 0 | 4 | K | 2 |  |  |  | ROZPOCET | 0 | 0 | 0 | 0 | 0 | 1 | 0 | 4 | 750
| VV |  | "Stavební práce a dodávky spojené s provedením funkčního celku 780." 10,00 |  | 10 | [13 empty] | VV | 2 | 2 | True | 0 | ROZPOCET
| VV |  | " Zednická výpomoc,doplňkové práce,kompletace,zřízení prostupů,zapravení prostupů, apod." | [15 empty] | VV | 2 | 1 | True | 0 | ROZPOCET
| VV |  | Součet |  | 10 | [13 empty] | VV | 2 | 4 | True | 1 | ROZPOCET
| D | 781 | Obklady keramické |  |  |  | 0 | [5 empty] | 0 |  | 0 |  | 0 | 2 | D | 1 |  |  |  | ROZPOCET | [6 empty] | 0
376 | K | 781471113 RTO 781 | D+M Obklad vnitřní keramický - Specifikace dle PD | m2 | 897.63 |  | 0 |  |  |  | základní |  | 0 | 0 | 0 | 0 | 0 | 16 | K | 2 |  |  |  | ROZPOCET | 0 | 0 | 0 | 0 | 0 | 1 | 0 | 16 | 752
377 | K | 781111011 781 | Ometení (oprášení) stěny při přípravě podkladu | m2 | 897.63 |  | 0 |  |  |  | základní |  | 0 | 0 | 0 | 0 | 0 | 16 | K | 2 |  |  |  | ROZPOCET | 0 | 0 | 0 | 0 | 0 | 1 | 0 | 16 | 754
| VV |  | " Ometení podkladu před provedením montáže obkladu " (94,307+291,66+201,908+160,644+149,111) |  | 897.63 | [13 empty] | VV | 2 | 2 | True | 0 | ROZPOCET
| VV |  | Součet |  | 897.63 | [13 empty] | VV | 2 | 4 | True | 1 | ROZPOCET
378 | K | 781121011 781 | Nátěr penetrační na stěnu | m2 | 897.63 |  | 0 |  |  |  | základní |  | 0 | 0 | 0 | 0 | 0 | 16 | K | 2 |  |  |  | ROZPOCET | 0 | 0 | 0 | 0 | 0 | 1 | 0 | 16 | 756
379 | K | 781151031 781 | Celoplošné vyrovnání podkladu stěrkou tl 3 mm | m2 | 538.578 |  | 0 |  |  |  | základní |  | 0 | 0 | 0 | 0 | 0 | 16 | K | 2 |  |  |  | ROZPOCET | 0 | 0 | 0 | 0 | 0 | 1 | 0 | 16 | 758
| VV |  | " Vyrovnání podkladu před provedením obkladů - odhad - 60 % plochy na stávajících stěnách → " | [15 empty] | VV | 2 | 1 | True | 0 | ROZPOCET
| VV |  | " 60 % z celkové plochy " (94,307+291,66+201,908+160,644+149,111)*0,6 |  | 538.578 | [13 empty] | VV | 2 | 2 | True | 0 | ROZPOCET
| VV |  | Součet |  | 538.578 | [13 empty] | VV | 2 | 4 | True | 1 | ROZPOCET
380 | K | 781131112 781 | Izolace pod obklad nátěrem nebo stěrkou ve dvou vrstvách | m2 | 1032.275 |  | 0 |  |  |  | základní |  | 0 | 0 | 0 | 0 | 0 | 16 | K | 2 |  |  |  | ROZPOCET | 0 | 0 | 0 | 0 | 0 | 1 | 0 | 16 | 760
| VV |  | " Hydroizolační stěrka pod keramický obklad - 1. PP " (94,307)*1,15 |  | 108.453 | [13 empty] | VV | 2 | 2 | True | 0 | ROZPOCET
| VV |  | " Hydroizolační stěrka pod keramický obklad - 1. NP " (291,66)*1,15 |  | 335.409 | [13 empty] | VV | 2 | 2 | True | 0 | ROZPOCET
| VV |  | " Hydroizolační stěrka pod keramický obklad - 2. NP " (201,908)*1,15 |  | 232.194 | [13 empty] | VV | 2 | 2 | True | 0 | ROZPOCET
| VV |  | " Hydroizolační stěrka pod keramický obklad - 3. NP " (160,644)*1,15 |  | 184.741 | [13 empty] | VV | 2 | 2 | True | 0 | ROZPOCET
| VV |  | " Hydroizolační stěrka pod keramický obklad - 4. NP " (149,111)*1,15 |  | 171.478 | [13 empty] | VV | 2 | 2 | True | 0 | ROZPOCET
| VV |  | Součet |  | 1032.275 | [13 empty] | VV | 2 | 4 | True | 1 | ROZPOCET
381 | K | 781477114 781 | Příplatek k montáži obkladů vnitřních keramických hladkých za spárování tmelem dvousložkovým | m2 | 897.63 |  | 0 |  |  |  | základní |  | 0 | 0 | 0 | 0 | 0 | 16 | K | 2 |  |  |  | ROZPOCET | 0 | 0 | 0 | 0 | 0 | 1 | 0 | 16 | 762
382 | K | 998781203 781 | Přesun hmot procentní pro obklady keramické v objektech v do 24 m | % |  |  | 0 |  |  |  | základní |  | 0 | 0 | 0 | 0 | 0 | 16 | K | 2 |  |  |  | ROZPOCET | 0 | 0 | 0 | 0 | 0 | 1 | 0 | 16 | 764
383 | K | HZS2321 HZS | Hodinová zúčtovací sazba obkladač | hod | 15 |  | 0 |  |  |  | základní |  | 0 | 0 | 0 | 0 | 0 | 16 | K | 2 |  |  |  | ROZPOCET | 0 | 0 | 0 | 0 | 0 | 1 | 0 | 16 | 766
| VV |  | " Stavební práce a dodávky spojené s provedením funkčního celku 781. " 15,00 |  | 15 | [13 empty] | VV | 2 | 2 | True | 0 | ROZPOCET
| VV |  | " Zednická výpomoc, doplňkové práce,kompletace apod." | [15 empty] | VV | 2 | 1 | True | 0 | ROZPOCET
| VV |  | Součet |  | 15 | [13 empty] | VV | 2 | 4 | True | 1 | ROZPOCET
| D | 783 | Nátěry |  |  |  | 0 | [5 empty] | 0 |  | 0 |  | 0 | 2 | D | 1 |  |  |  | ROZPOCET | [6 empty] | 0
384 | K | 783999101 SPC 783 | D+M Olejivzdorný nátěr- Specifikace dle PD | m2 | 6.6 |  | 0 |  |  |  | základní |  | 0 | 0 | 0 | 0 | 0 | 16 | K | 2 |  |  |  | ROZPOCET | 0 | 0 | 0 | 0 | 0 | 1 | 0 | 16 | 768
| VV |  | " Olejivzdorný nátěrový systém pro skladbu KL-P28 " | [15 empty] | VV | 2 | 1 | True | 0 | ROZPOCET
| VV |  | " Nátěr podlahy výtahové šachty V1 " 4,88 |  | 4.88 | [13 empty] | VV | 2 | 2 | True | 0 | ROZPOCET
| VV |  | " Nátěr stěn výtahové šachty V1 " (2,0*2+2,3*2)*0,20 |  | 1.72 | [13 empty] | VV | 2 | 2 | True | 0 | ROZPOCET
| VV |  | Součet |  | 6.6 | [13 empty] | VV | 2 | 4 | True | 1 | ROZPOCET
385 | K | 78399102 SPC 783 | D+M Bezprašný nátěr stěn, dvojnásobný - Specifikace dle PD | m2 | 161.014 |  | 0 |  |  |  | základní |  | 0 | 0 | 0 | 0 | 0 | 16 | K | 2 |  |  |  | ROZPOCET | 0 | 0 | 0 | 0 | 0 | 1 | 0 | 16 | 770
| VV |  | " Nátěr výtahové šachty. " (2,0*2+2,3*2)*(21,2-0,2) |  | 180.6 | [13 empty] | VV | 2 | 2 | True | 0 | ROZPOCET
| VV |  | " Nátěr výtahové šachty - stropu " (4,83) |  | 4.83 | [13 empty] | VV | 2 | 2 | True | 0 | ROZPOCET
| VV |  | " Odečet plochy za otvory. " -((1,4*2,18)*(1+2+1+2+1+1)) |  | -24.416 | [13 empty] | VV | 2 | 2 | True | 0 | ROZPOCET
| VV |  | Součet |  | 161.014 | [13 empty] | VV | 2 | 4 | True | 1 | ROZPOCET
386 | K | 783999201 SPC 783 | D+M Nátěr ocelových konstrukcí mezipater vč. odstranění stávajícího náteru - Specifikace dle PD | m2 | 54.61 |  | 0 |  |  |  | základní |  | 0 | 0 | 0 | 0 | 0 | 16 | K | 2 |  |  |  | ROZPOCET | 0 | 0 | 0 | 0 | 0 | 1 | 0 | 16 | 772
| VV |  | " Provedení nátěr ocelových konstrukcí mezipater místností. " | [15 empty] | VV | 2 | 1 | True | 0 | ROZPOCET
| VV |  | " Ocelová konstrukce mezipatra místnosti KL 012 " 34,15 |  | 34.15 | [13 empty] | VV | 2 | 2 | True | 0 | ROZPOCET
| VV |  | " Ocelová konstrukce mezipatra místnosti KL 311 " 6,2*3,3 |  | 20.46 | [13 empty] | VV | 2 | 2 | True | 0 | ROZPOCET
| VV |  | " V ceně očištění, odstranění nátěru, rzí, mastnot a nečistot, nový nátěr " | [15 empty] | VV | 2 | 1 | True | 0 | ROZPOCET
| VV |  | " (základní, mezinátěr, krycí)a další veškeré práce související s úpravou stávajících konstrukcí nátěru " | [15 empty] | VV | 2 | 1 | True | 0 | ROZPOCET
| VV |  | " V ceně také případný přesun a likvidace suti. " | [15 empty] | VV | 2 | 1 | True | 0 | ROZPOCET
| VV |  | " Nátěr: Základní rozpouštědlový nátěr s aktivními ochrannými pigmenty proti korozi " | [15 empty] | VV | 2 | 1 | True | 0 | ROZPOCET
| VV |  | " rozpouštědlo bez obsahu aromátů, email na bázi " | [15 empty] | VV | 2 | 1 | True | 0 | ROZPOCET
| VV |  | " POZN: Jedná se o půdorysnou výměru, k ceně nutno uvažovat také " | [15 empty] | VV | 2 | 1 | True | 0 | ROZPOCET
| VV |  | " plochu stojin nosníků, jedná pásníce navíc a dalších prvkl ocelové konstrukce. " | [15 empty] | VV | 2 | 1 | True | 0 | ROZPOCET
| VV |  | " - Likvidace v souladu se zákonem č. 185/2001 Sb., o odpadech a související vyhláškou " | [15 empty] | VV | 2 | 1 | True | 0 | ROZPOCET
| VV |  | " MŽP ČR č. 294/2005 Sb. o podmínkách ukládání odpadů na skládky a jejich " | [15 empty] | VV | 2 | 1 | True | 0 | ROZPOCET
| VV |  | " využívání na povrchu terénu a změně vyhlášky č. 383/2001 Sb., o podrobnostech nakládání s odpady " | [15 empty] | VV | 2 | 1 | True | 0 | ROZPOCET
| VV |  | " Likvidace dle technologie a místa určené zhotovitelem, včetně poplatků za uložení odpadu. " | [15 empty] | VV | 2 | 1 | True | 0 | ROZPOCET
| VV |  | Součet |  | 54.61 | [13 empty] | VV | 2 | 4 | True | 1 | ROZPOCET
387 | K | 783999202 SPC 783 | D+M Nátěr stávajících konstrukcí ocelových schodišť vnitřních + zábradlí vč. odstranění stávajícího náteru - Specifikace dle PD | m2 | 8.05 |  | 0 |  |  |  | základní |  | 0 | 0 | 0 | 0 | 0 | 16 | K | 2 |  |  |  | ROZPOCET | 0 | 0 | 0 | 0 | 0 | 1 | 0 | 16 | 774
| VV |  | " Provedení nátěru ocelových konstrukcí schodišť vnitřních. " | [15 empty] | VV | 2 | 1 | True | 0 | ROZPOCET
| VV |  | " Ocelová konstrukce schodišť v místnosti KL 012 " 2,1+3,3 |  | 5.4 | [13 empty] | VV | 2 | 2 | True | 0 | ROZPOCET
| VV |  | " Ocelová konstrukce schodišť v místnosti KL 311 " 2,65 |  | 2.65 | [13 empty] | VV | 2 | 2 | True | 0 | ROZPOCET
| VV |  | " V ceně očištění, odstranění nátěru, rzí, mastnot a nečistot, nový nátěr (základní, mezinátěr, krycí)" | [15 empty] | VV | 2 | 1 | True | 0 | ROZPOCET
| VV |  | " a další veškeré práce související s úpravou stávajících konstrukcí nátěru " | [15 empty] | VV | 2 | 1 | True | 0 | ROZPOCET
| VV |  | " V ceně také případný přesun a likvidace suti. " | [15 empty] | VV | 2 | 1 | True | 0 | ROZPOCET
| VV |  | " Nátěr: Základní rozpouštědlový nátěr s aktivními ochrannými pigmenty proti korozi " | [15 empty] | VV | 2 | 1 | True | 0 | ROZPOCET
| VV |  | " rozpouštědlo bez obsahu aromátů " | [15 empty] | VV | 2 | 1 | True | 0 | ROZPOCET
| VV |  | " email na bázi alkydové pryskyřice s přídavkem polyuretanu s obsahem rozpouštědla bez obsahu aromátů " | [15 empty] | VV | 2 | 1 | True | 0 | ROZPOCET
| VV |  | " POZN: Jedná se o půdorysnou výměru, v ceně nutno uvažovat i nátěry vnitřních " | [15 empty] | VV | 2 | 1 | True | 0 | ROZPOCET
| VV |  | " podpůrných, bočních a jiných konstrukcí schodiště vč. kontrukcí zábradlí. " | [15 empty] | VV | 2 | 1 | True | 0 | ROZPOCET
| VV |  | " - Likvidace v souladu se zákonem č. 185/2001 Sb., o odpadech a související vyhláškou " | [15 empty] | VV | 2 | 1 | True | 0 | ROZPOCET
| VV |  | " MŽP ČR č. 294/2005 Sb. o podmínkách ukládání odpadů na skládky a jejich " | [15 empty] | VV | 2 | 1 | True | 0 | ROZPOCET
| VV |  | " využívání na povrchu terénu a změně vyhlášky č. 383/2001 Sb., o podrobnostech nakládání s odpady " | [15 empty] | VV | 2 | 1 | True | 0 | ROZPOCET
| VV |  | " Likvidace dle technologie a místa určené zhotovitelem, včetně poplatků za uložení odpadu. " | [15 empty] | VV | 2 | 1 | True | 0 | ROZPOCET
| VV |  | Součet |  | 8.05 | [13 empty] | VV | 2 | 4 | True | 1 | ROZPOCET
388 | K | 783999203 SPC 783 | D+M Nátěr stávajících konstrukcí ocelových - ocelových konstrukcí rámu, světlíku ve stropě nad vstupem m. KL 020d - Specifikace dle PD | m2 | 0.84 |  | 0 |  |  |  | základní |  | 0 | 0 | 0 | 0 | 0 | 16 | K | 2 |  |  |  | ROZPOCET | 0 | 0 | 0 | 0 | 0 | 1 | 0 | 16 | 776
| VV |  | " Provedení nátěru ocelových konstrukcí světlíku. " | [15 empty] | VV | 2 | 1 | True | 0 | ROZPOCET
| VV |  | " Ocelová konstrukce světlíku v místnosti KL 020d " 0,7*1,2 |  | 0.84 | [13 empty] | VV | 2 | 2 | True | 0 | ROZPOCET
| VV |  | " V ceně očištění, odstranění nátěru, rzí, mastnot a nečistot, nový nátěr (základní, mezinátěr, krycí) " | [15 empty] | VV | 2 | 1 | True | 0 | ROZPOCET
| VV |  | " a další veškeré práce související s úpravou stávajících konstrukcí nátěru " | [15 empty] | VV | 2 | 1 | True | 0 | ROZPOCET
| VV |  | " V ceně také případný přesun a likvidace suti. " | [15 empty] | VV | 2 | 1 | True | 0 | ROZPOCET
| VV |  | " Nátěr: Základní rozpouštědlový nátěr s aktivními ochrannými " | [15 empty] | VV | 2 | 1 | True | 0 | ROZPOCET
| VV |  | " pigmenty proti korozi, rozpouštědlo bez obsahu aromátů, email na bázi " | [15 empty] | VV | 2 | 1 | True | 0 | ROZPOCET
| VV |  | " alkydové pryskyřice s přídavkem polyuretanu s obsahem rozpouštědla bez obsahu aromátů. " | [15 empty] | VV | 2 | 1 | True | 0 | ROZPOCET
| VV |  | " - Likvidace v souladu se zákonem č. 185/2001 Sb., o odpadech a související vyhláškou " | [15 empty] | VV | 2 | 1 | True | 0 | ROZPOCET
| VV |  | " MŽP ČR č. 294/2005 Sb. o podmínkách ukládání odpadů na skládky a jejich " | [15 empty] | VV | 2 | 1 | True | 0 | ROZPOCET
| VV |  | " využívání na povrchu terénu a změně vyhlášky č. 383/2001 Sb., o podrobnostech nakládání s odpady " | [15 empty] | VV | 2 | 1 | True | 0 | ROZPOCET
| VV |  | " Likvidace dle technologie a místa určené zhotovitelem, včetně poplatků za uložení odpadu. " | [15 empty] | VV | 2 | 1 | True | 0 | ROZPOCET
| VV |  | Součet |  | 0.84 | [13 empty] | VV | 2 | 4 | True | 1 | ROZPOCET
389 | K | 78399301 SPC 783 | D+M Nátěr stávajícího dřevěného podhledu v průjezdu vč. trámů - Specifikace dle PD | m2 | 42.96 |  | 0 |  |  |  | základní |  | 0 | 0 | 0 | 0 | 0 | 16 | K | 2 |  |  |  | ROZPOCET | 0 | 0 | 0 | 0 | 0 | 1 | 0 | 16 | 778
| VV |  | " Provedení nátěru stávajícího dřevěného podhledu v místě průjezdu - KL 154 " | [15 empty] | VV | 2 | 1 | True | 0 | ROZPOCET
| VV |  | " Půdorysná plocha " 29,16 |  | 29.16 | [13 empty] | VV | 2 | 2 | True | 0 | ROZPOCET
| VV |  | " Bočnáí plochy trámů " ((3,45*2)*8)*0,25 |  | 13.8 | [13 empty] | VV | 2 | 2 | True | 0 | ROZPOCET
| VV |  | " V ceně odstranění stávajícího nátěru, příprava podkladu (ometerním, opráčšení, obroušení, … )" | [15 empty] | VV | 2 | 1 | True | 0 | ROZPOCET
| VV |  | "případné vystpravení, vytmelení, prasklin, provedení nového nátěru vč. ochrany proti škůdcům, a další " | [15 empty] | VV | 2 | 1 | True | 0 | ROZPOCET
| VV |  | " veškeré práce související s provedením obnovy, úpravy stávajícího nátěru / nového nátěru. " | [15 empty] | VV | 2 | 1 | True | 0 | ROZPOCET
| VV |  | " V ceně také případné odstranění opláštění trámů z fošen, jejich úprava " | [15 empty] | VV | 2 | 1 | True | 0 | ROZPOCET
| VV |  | " / nahraní novými vč. nátěrů / úpravy trámů a další práce s nimi související " | [15 empty] | VV | 2 | 1 | True | 0 | ROZPOCET
| VV |  | " Součástí ceny také případný odvoz a likvidace suti. " | [15 empty] | VV | 2 | 1 | True | 0 | ROZPOCET
| VV |  | " - Likvidace v souladu se zákonem č. 185/2001 Sb., o odpadech a související vyhláškou " | [15 empty] | VV | 2 | 1 | True | 0 | ROZPOCET
| VV |  | " MŽP ČR č. 294/2005 Sb. o podmínkách ukládání odpadů na skládky a jejich " | [15 empty] | VV | 2 | 1 | True | 0 | ROZPOCET
| VV |  | " využívání na povrchu terénu a změně vyhlášky č. 383/2001 Sb., o podrobnostech nakládání s odpady " | [15 empty] | VV | 2 | 1 | True | 0 | ROZPOCET
| VV |  | " Likvidace dle technologie a místa určené zhotovitelem, včetně poplatků za uložení odpadu. " | [15 empty] | VV | 2 | 1 | True | 0 | ROZPOCET
| VV |  | Součet |  | 42.96 | [13 empty] | VV | 2 | 4 | True | 1 | ROZPOCET
390 | K | 78399904 SPC 783 | D+M Mechanicky a chemicky odolný nátěr - Specifikace dle PD | sada | 1 |  | 0 |  |  |  | základní |  | 0 | 0 | 0 | 0 | 0 | 16 | K | 2 |  |  |  | ROZPOCET | 0 | 0 | 0 | 0 | 0 | 1 | 0 | 16 | 780
391 | K | HZS2311 HZS | Hodinová zúčtovací sazba malíř, natěrač, lakýrník | hod | 15 |  | 0 |  |  |  | základní |  | 0 | 0 | 0 | 0 | 0 | 16 | K | 2 |  |  |  | ROZPOCET | 0 | 0 | 0 | 0 | 0 | 1 | 0 | 16 | 782
| VV |  | " Stavební práce a dodávky spojené s provedením funkčního celku 783. " 15,00 |  | 15 | [13 empty] | VV | 2 | 2 | True | 0 | ROZPOCET
| VV |  | " Zednická výpomoc, doplňkové práce,kompletace apod." | [15 empty] | VV | 2 | 1 | True | 0 | ROZPOCET
| VV |  | Součet |  | 15 | [13 empty] | VV | 2 | 4 | True | 1 | ROZPOCET
| D | 784 | Dokončovací práce - Malby |  |  |  | 0 | [5 empty] | 0 |  | 0 |  | 0 | 2 | D | 1 |  |  |  | ROZPOCET | [6 empty] | 0
392 | K | 784111003 784 | Oprášení (ometení ) podkladu v místnostech výšky do 5,00 m | m2 | 33577.33 |  | 0 |  |  |  | základní |  | 0 | 0 | 0 | 0 | 0 | 16 | K | 2 |  |  |  | ROZPOCET | 0 | 0 | 0 | 0 | 0 | 1 | 0 | 16 | 784
393 | K | 784121003 784 | Oškrabání malby v mísnostech výšky do 5,00 m | m2 | 7002.43 |  | 0 |  |  |  | základní |  | 0 | 0 | 0 | 0 | 0 | 16 | K | 2 |  |  |  | ROZPOCET | 0 | 0 | 0 | 0 | 0 | 1 | 0 | 16 | 786
| VV |  | " Oškrábání maleb na stávajících konstrukcích - stropy " 433,2+1495,73+2052,51+250,21+2301,28 |  | 6532.93 | [13 empty] | VV | 2 | 2 | True | 0 | ROZPOCET
| VV |  | " Oškrábání maleb na stávajících konstrukcích - stěny - půda nad tělocvičnou " | [15 empty] | VV | 2 | 1 | True | 0 | ROZPOCET
| VV |  | 229,25+106,2+7,8+48,0+78,25 |  | 469.5 | [13 empty] | VV | 2 | 2 | True | 0 | ROZPOCET
| VV |  | " V ceně také zvlhčení podkladu. " | [15 empty] | VV | 2 | 1 | True | 0 | ROZPOCET
| VV |  | Součet |  | 7002.43 | [13 empty] | VV | 2 | 4 | True | 1 | ROZPOCET
394 | K | 784121013 784 | Rozmývání podkladu po oškrabání malby v místnostech výšky do 5,00 m | m2 | 7002.43 |  | 0 |  |  |  | základní |  | 0 | 0 | 0 | 0 | 0 | 16 | K | 2 |  |  |  | ROZPOCET | 0 | 0 | 0 | 0 | 0 | 1 | 0 | 16 | 788
| VV |  | " Rozmývání podkladu na stávajících konstrukcích po seškrábání stávajících maleb " | [15 empty] | VV | 2 | 1 | True | 0 | ROZPOCET
| VV |  | " Rozmývání podkladu na stavajících konstrukcích - stropech " 433,2+1495,73+2052,51+250,21+2301,28 |  | 6532.93 | [13 empty] | VV | 2 | 2 | True | 0 | ROZPOCET
| VV |  | " Rozmývání podkladu na stavajících konstrukcích - stěnách - půda nad tělocvičnou " | [15 empty] | VV | 2 | 1 | True | 0 | ROZPOCET
| VV |  | 229,25+106,2+7,8+48,0+78,25 |  | 469.5 | [13 empty] | VV | 2 | 2 | True | 0 | ROZPOCET
| VV |  | Součet |  | 7002.43 | [13 empty] | VV | 2 | 4 | True | 1 | ROZPOCET
395 | K | 784171003 784 | Olepování vnitřních ploch páskou v místnostech výšky do 5,00 m | m | 6000 |  | 0 |  |  |  | základní |  | 0 | 0 | 0 | 0 | 0 | 16 | K | 2 |  |  |  | ROZPOCET | 0 | 0 | 0 | 0 | 0 | 1 | 0 | 16 | 790
| VV |  | " Olepení styčných ploch + olepení v místech ostře zakončených maleb " | [15 empty] | VV | 2 | 1 | True | 0 | ROZPOCET
| VV |  | " Olepení v místě obkladu / soklu - odhad 2 500 m " 2500 |  | 2500 | [13 empty] | VV | 2 | 2 | True | 0 | ROZPOCET
| VV |  | " Olepení v místě zárubní - odhad 3 500 m " 3500 |  | 3500 | [13 empty] | VV | 2 | 2 | True | 0 | ROZPOCET
| VV |  | " V ceně také odstranění fólie po provedení prací. " | [15 empty] | VV | 2 | 1 | True | 0 | ROZPOCET
| VV |  | Součet |  | 6000 | [13 empty] | VV | 2 | 4 | True | 1 | ROZPOCET
396 | K | 58124850 581 | fólie s papírovou páskou pro malířské potřeby 210mmx20m | m | 6300 |  | 0 |  |  |  | základní |  | 0 | 0 | 0 | 0 | 0 | 16 | K | 2 |  |  |  | ROZPOCET | 0 | 0 | 0 | 0 | 0 | 1 | 0 | 16 | 792
| VV |  | " Fólie s páskou pro přilepení u obkladů / soklů " (2500)*1,05 |  | 2625 | [13 empty] | VV | 2 | 2 | True | 0 | ROZPOCET
| VV |  | " Fólie s páskou pro přilepení u zárubní " (3500)*1,05 |  | 3675 | [13 empty] | VV | 2 | 2 | True | 0 | ROZPOCET
| VV |  | Součet |  | 6300 | [13 empty] | VV | 2 | 4 | True | 1 | ROZPOCET
397 | K | 784171113 784 | Zakrytí vnitřních ploch stěn v místnostech výšky do 5,00 m | m2 | 5000 |  | 0 |  |  |  | základní |  | 0 | 0 | 0 | 0 | 0 | 16 | K | 2 |  |  |  | ROZPOCET | 0 | 0 | 0 | 0 | 0 | 1 | 0 | 16 | 794
| VV |  | " Provedení zakrytí oken, dveří, obkladů, před malováním " | [15 empty] | VV | 2 | 1 | True | 0 | ROZPOCET
| VV |  | " Odhadované množství - 5000 m2 " 5000 |  | 5000 | [13 empty] | VV | 2 | 2 | True | 0 | ROZPOCET
| VV |  | " V ceně také odstranění fólie po provedení prací. " | [15 empty] | VV | 2 | 1 | True | 0 | ROZPOCET
| VV |  | Součet |  | 5000 | [13 empty] | VV | 2 | 4 | True | 1 | ROZPOCET
398 | K | 784171123 784 | Zakrytí vnitřních ploch konstrukcí nebo prvků v místnostech výšky do 5,00 m | m2 | 4500 |  | 0 |  |  |  | základní |  | 0 | 0 | 0 | 0 | 0 | 16 | K | 2 |  |  |  | ROZPOCET | 0 | 0 | 0 | 0 | 0 | 1 | 0 | 16 | 796
399 | K | 58124842 581 | fólie pro malířské potřeby zakrývací tl 7µ 4x5m | m2 | 9975 |  | 0 |  |  |  | základní |  | 0 | 0 | 0 | 0 | 0 | 16 | K | 2 |  |  |  | ROZPOCET | 0 | 0 | 0 | 0 | 0 | 1 | 0 | 16 | 798
| VV |  | " Fólie pro zakrytí vnitřních stěn, oken, dveří " | [15 empty] | VV | 2 | 1 | True | 0 | ROZPOCET
| VV |  | " Odhad 5000 m2 " (5000)*1,05 |  | 5250 | [13 empty] | VV | 2 | 2 | True | 0 | ROZPOCET
| VV |  | " Fólie pro zakrytí vnitřního vybavení " | [15 empty] | VV | 2 | 1 | True | 0 | ROZPOCET
| VV |  | " Odhad - 4500 m2 " (4500)*1,05 |  | 4725 | [13 empty] | VV | 2 | 2 | True | 0 | ROZPOCET
| VV |  | Součet |  | 9975 | [13 empty] | VV | 2 | 4 | True | 1 | ROZPOCET
400 | K | 784181103 RTO 784 | D+M Penetrace transparetním tixotropním nátěrem na bázi draselného vodního skla - Specifikace dle PD | m2 | 3312.588 |  | 0 |  |  |  | základní |  | 0 | 0 | 0 | 0 | 0 | 16 | K | 2 |  |  |  | ROZPOCET | 0 | 0 | 0 | 0 | 0 | 1 | 0 | 16 | 800
401 | K | 7841811031 RTO 784 | D+M Penetrace základním pigmentovým nátěrem (modifikované remineralizační plastová disperze), vysoce čistitelná, odolná vůči dezinfekčním a čistícím prostředkům - Specifikace dle PD | m2 | 30264.747 |  | 0 |  |  |  | základní |  | 0 | 0 | 0 | 0 | 0 | 16 | K | 2 |  |  |  | ROZPOCET | 0 | 0 | 0 | 0 | 0 | 1 | 0 | 16 | 802
402 | K | 784211103 RTO 784 | D+M Interiérová silikátová barva (draselné vodní sklo s organickými stabilizátory), vysoce odolná proti čištění - Specifikace dle PD | m2 | 3312.588 |  | 0 |  |  |  | základní |  | 0 | 0 | 0 | 0 | 0 | 16 | K | 2 |  |  |  | ROZPOCET | 0 | 0 | 0 | 0 | 0 | 1 | 0 | 16 | 804
403 | K | 7842111031 RTO 784 | D+M Dvojnásobná interiérová disperzní matná barva bez obsahu rozpouštědel (polyvinylacetátová pryskyřičná disperze) - Specifikace dle PD | m2 | 30264.747 |  | 0 |  |  |  | základní |  | 0 | 0 | 0 | 0 | 0 | 16 | K | 2 |  |  |  | ROZPOCET | 0 | 0 | 0 | 0 | 0 | 1 | 0 | 16 | 806
404 | K | 784211167 784 | Příplatek k cenám 2x maleb ze směsí za mokra otěruvzdorných za barevnou malbu v náročném odstínu | m2 | 44.25 |  | 0 |  |  |  | základní |  | 0 | 0 | 0 | 0 | 0 | 16 | K | 2 |  |  |  | ROZPOCET | 0 | 0 | 0 | 0 | 0 | 1 | 0 | 16 | 808
| VV |  | " Příplatek za barevnou malbu v místnostech " | [15 empty] | VV | 2 | 1 | True | 0 | ROZPOCET
| VV |  | " Místnost KL308c - stěny - černá " (1,5*2+3,5*2)*3,9 |  | 39 | [13 empty] | VV | 2 | 2 | True | 0 | ROZPOCET
| VV |  | " Místnost KL308c - stropy - černá " 5,25 |  | 5.25 | [13 empty] | VV | 2 | 2 | True | 0 | ROZPOCET
| VV |  | Součet |  | 44.25 | [13 empty] | VV | 2 | 4 | True | 1 | ROZPOCET
405 | K | HZS2311 HZS | Hodinová zúčtovací sazba malíř, natěrač, lakýrník | hod | 20 |  | 0 |  |  |  | základní |  | 0 | 0 | 0 | 0 | 0 | 16 | K | 2 |  |  |  | ROZPOCET | 0 | 0 | 0 | 0 | 0 | 1 | 0 | 16 | 810
| VV |  | " Stavební práce a dodávky spojené s provedením funkčního celku 784 " 20,00 |  | 20 | [13 empty] | VV | 2 | 2 | True | 0 | ROZPOCET
| VV |  | " Zednická výpomoc,doplňkové práce,kompletace,zřízení prostupů,zapravení prostupů, apod." | [15 empty] | VV | 2 | 1 | True | 0 | ROZPOCET
| VV |  | Součet |  | 20 | [13 empty] | VV | 2 | 4 | True | 1 | ROZPOCET
| D | 787 | Zasklívání |  |  |  | 0 | [5 empty] | 0 |  | 0 |  | 0 | 2 | D | 1 |  |  |  | ROZPOCET | [6 empty] | 0
406 | K | 787313901 SPC 787 | D+M Zasklení stávajícího světlíku strukturálním sklem do upravené ocelové konstrukce - Specifikace dle PD | m2 | 0.924 |  | 0 |  |  |  | základní |  | 0 | 0 | 0 | 0 | 0 | 16 | K | 2 |  |  |  | ROZPOCET | 0 | 0 | 0 | 0 | 0 | 1 | 0 | 16 | 812
| VV |  | " Zasklení stávajícího světlíku strukturálním sklem " (0,7*1,2)*1,1 |  | 0.924 | [13 empty] | VV | 2 | 2 | True | 0 | ROZPOCET
| VV |  | " V ceně veškerý těsnící materiál a další nutné příslušenství. " | [15 empty] | VV | 2 | 1 | True | 0 | ROZPOCET
| VV |  | Součet |  | 0.924 | [13 empty] | VV | 2 | 4 | True | 1 | ROZPOCET
407 | K | HZS2181 HZS | Hodinová zúčtovací sazba sklenář | hod | 1 |  | 0 |  |  |  | základní |  | 0 | 0 | 0 | 0 | 0 | 16 | K | 2 |  |  |  | ROZPOCET | 0 | 0 | 0 | 0 | 0 | 1 | 0 | 16 | 814
| VV |  | " Stavební práce a dodávky spojené s provedením funkčního celku 784 " 1,00 |  | 1 | [13 empty] | VV | 2 | 2 | True | 0 | ROZPOCET
| VV |  | " Zednická výpomoc,doplňkové práce,kompletace,zřízení prostupů,zapravení prostupů, apod." | [15 empty] | VV | 2 | 1 | True | 0 | ROZPOCET
| VV |  | Součet |  | 1 | [13 empty] | VV | 2 | 4 | True | 1 | ROZPOCET
| D | 790 | Ostatní práce a dodávky |  |  |  | 0 | [5 empty] | 0 |  | 0 |  | 0 | 1 | D | 1 |  |  |  | ROZPOCET | [6 empty] | 0
408 | K | 790999101 SPC 790 | D+M Bezpečnostní a výstražné zařízení, bezpečnostní a ochranné prvky - Specifikace dle PD | sada | 1 |  | 0 |  |  |  | základní |  | 0 | 0 | 0 | 0 | 0 | 4 | K | 2 |  |  |  | ROZPOCET | 0 | 0 | 0 | 0 | 0 | 1 | 0 | 4 | 816
409 | K | 790999102 SPC 790 | D+M Orientační systém - Specifikace dle PD | sada | 1 |  | 0 |  |  |  | základní |  | 0 | 0 | 0 | 0 | 0 | 4 | K | 2 |  |  |  | ROZPOCET | 0 | 0 | 0 | 0 | 0 | 1 | 0 | 4 | 818
410 | K | 790999103 SPC 790 | D+M Bezpečnostní označení prvního a posledního schodišťového stupně - Specifikace dle PD | m | 32 |  | 0 |  |  |  | základní |  | 0 | 0 | 0 | 0 | 0 | 4 | K | 2 |  |  |  | ROZPOCET | 0 | 0 | 0 | 0 | 0 | 1 | 0 | 4 | 820
| D | D1 | " Páska pro schodiště SCH 5 " |  |  |  | 0 | [5 empty] | 0 |  | 0 |  | 0 | 1 | D | 0 |  |  |  | ROZPOCET | [6 empty] | 0
411 | K | 790999104 SPC 790 | D+M Mobilní posuvná akustická stěna - Specifikace dle PD | kpl. | 1 |  | 0 |  |  |  | základní |  | 0 | 0 | 0 | 0 | 0 | 4 | K | 1 |  |  |  | ROZPOCET | 0 | 0 | 0 | 0 | 0 | 1 | 0 | 4 | 822
| VV |  | " Mobilní posuvná akustická příčka vč. dveřního otvoru (dveří) v jednom prvku. " | [15 empty] | VV | 1 | 1 | True | 0 | ROZPOCET
| VV |  | " 4. NP " 1,00 |  | 1 | [13 empty] | VV | 1 | 2 | True | 0 | ROZPOCET
| VV |  | " Cena včetně dveří, kotvícího systému, spojovacích prostředků, kolejnice, ručního ovládání " | [15 empty] | VV | 1 | 1 | True | 0 | ROZPOCET
| VV |  | " porchové úpravy, zajištění parkovací polohy a dalšího nutného příslušenství pro správnou funkci. " | [15 empty] | VV | 1 | 1 | True | 0 | ROZPOCET
| VV |  | Součet |  | 1 | [13 empty] | VV | 1 | 4 | True | 1 | ROZPOCET
412 | K | 998790202 SPC 790 | Přesun hmot procentní pro ostatní výrobky v objektech v do 24 m | % |  |  | 0 |  |  |  | základní |  | 0 | 0 | 0 | 0 | 0 | 4 | K | 1 |  |  |  | ROZPOCET | 0 | 0 | 0 | 0 | 0 | 1 | 0 | 4 | 824
413 | K | HZS2492 HZS | Hodinová zúčtovací sazba pomocný dělník PSV | hod | 2 |  | 0 |  |  |  | základní |  | 0 | 0 | 0 | 0 | 0 | 4 | K | 1 |  |  |  | ROZPOCET | 0 | 0 | 0 | 0 | 0 | 1 | 0 | 4 | 826
| VV |  | " Stavební práce a dodávky spojené s provedením funkčního celku 790 " 2,00 |  | 2 | [13 empty] | VV | 1 | 2 | True | 0 | ROZPOCET
| VV |  | " Zednická výpomoc, doplňkové práce,kompletace apod." | [15 empty] | VV | 1 | 1 | True | 0 | ROZPOCET
| VV |  | Součet |  | 2 | [13 empty] | VV | 1 | 4 | True | 1 | ROZPOCET
| D | M | Práce a dodávky M |  |  |  | 0 | [5 empty] | 0 |  | 0 |  | 0 | 3 | D | 0 |  |  |  | ROZPOCET | [6 empty] | 0
| D | 33-M | Montáže dopr.zaříz.,sklad. zař. a váh |  |  |  | 0 | [5 empty] | 0 |  | 0 |  | 0 | 3 | D | 1 |  |  |  | ROZPOCET | [6 empty] | 0
414 | K | 33099901 SPC 933 | D+M Osobní výtah, nosnost 1 150 kg, počet osob 15, rychlost 1,0 m/s - Specifikace dle PD - V1 | kus | 1 |  | 0 |  |  |  | základní |  | 0 | 0 | 0 | 0 | 0 | 64 | K | 2 |  |  |  | ROZPOCET | 0 | 0 | 0 | 0 | 0 | 1 | 0 | 64 | 828
| VV |  | " Cena obsahuje: zaměření prostoru, zhotovení PD, dodávku výtahu včetně výtahových kabinových dveří " | [15 empty] | VV | 2 | 1 | True | 0 | ROZPOCET
| VV |  | " dopravu výtahu a jeho montáž, potřebné lešení a žebříky, osvětlení šachty, žebřík do prohlubně " 1,00 |  | 1 | [13 empty] | VV | 2 | 2 | True | 0 | ROZPOCET
| VV |  | " prokabelování, bateriový sjezd, zaškolení obsluhy, odzkoušení zařízení, značení" | [15 empty] | VV | 2 | 1 | True | 0 | ROZPOCET
| VV |  | " bezpečnostního prostoru šachty, stavební práce související s instalací zdvihacího zařízení " | [15 empty] | VV | 2 | 1 | True | 0 | ROZPOCET
| VV |  | " montážní háky " | [15 empty] | VV | 2 | 1 | True | 0 | ROZPOCET
| VV |  | " Vybavení výtahu : ovládací panel, obložení kabiny nerezovým plechem (dveře, stěny, strop) " | [15 empty] | VV | 2 | 1 | True | 0 | ROZPOCET
| VV |  | " podlaha z linolea, okopový plech, rozvaděč, ovládací panely na nástupištích " | [15 empty] | VV | 2 | 1 | True | 0 | ROZPOCET
| VV |  | " kartový systém, zvonek a telefon, polohová a směrová signalizace, tlačítko otevření a zavření dveří " | [15 empty] | VV | 2 | 1 | True | 0 | ROZPOCET
| VV |  | " hlasový modul, napojení na EPS a evakuační rozhlas a GSM modul, sign. přetížení apod. " | [15 empty] | VV | 2 | 1 | True | 0 | ROZPOCET
| VV |  | " V ceně začištění / zapravení dveřních otvorů po instalaci šachetních dveří. " | [15 empty] | VV | 2 | 1 | True | 0 | ROZPOCET
| VV |  | Součet |  | 1 | [13 empty] | VV | 2 | 4 | True | 1 | ROZPOCET
415 | K | 33099902 SPC 933 | D+M Schodišťová plošina, přepravní deska 1,2x0,9m, nosnost max. 300kg, pojezdová rychlost 0,06 - 0,15 m/s - Specifikace dle PD | kus | 1 |  | 0 |  |  |  | základní |  | 0 | 0 | 0 | 0 | 0 | 64 | K | 2 |  |  |  | ROZPOCET | 0 | 0 | 0 | 0 | 0 | 1 | 0 | 64 | 830
| VV |  | " Cena obsahuje: zaměření prostoru, zhotovení PD, dodávku plošiny " 1,00 |  | 1 | [13 empty] | VV | 2 | 2 | True | 0 | ROZPOCET
| VV |  | " dopravu plošiny a její montáž, prokabelování, zaškolení obsluhy, odzkoušení zařízen " | [15 empty] | VV | 2 | 1 | True | 0 | ROZPOCET
| VV |  | " stavební práce související s instalací zdvihacího zařízení, montážní materiál apod." | [15 empty] | VV | 2 | 1 | True | 0 | ROZPOCET
| VV |  | "Automatické provedení s ovládáním na plošině a ve stanicích / dálkovým ovladačem " | [15 empty] | VV | 2 | 1 | True | 0 | ROZPOCET
| VV |  | " Plošina je zamykatelná proti neoprávněnému použití. Součástí nouzová signalizace " | [15 empty] | VV | 2 | 1 | True | 0 | ROZPOCET
| VV |  | " automatické zklápění přepravní desky nájezdové můstky, bariérová madla, elektromechanický pohon. " | [15 empty] | VV | 2 | 1 | True | 0 | ROZPOCET
| VV |  | " Bezpečnostní prvky, povrchová úprava." | [15 empty] | VV | 2 | 1 | True | 0 | ROZPOCET
| VV |  | Součet |  | 1 | [13 empty] | VV | 2 | 4 | True | 1 | ROZPOCET
416 | K | HZS3241 HZS | Hodinová zúčtovací sazba montér výtahář | hod | 15 |  | 0 |  |  |  | základní |  | 0 | 0 | 0 | 0 | 0 | 64 | K | 2 |  |  |  | ROZPOCET | 0 | 0 | 0 | 0 | 0 | 1 | 0 | 64 | 832
| VV |  | "Stavební práce a dodávky spojené s provedením funkčního celku M-33." 15,00 |  | 15 | [13 empty] | VV | 2 | 2 | True | 0 | ROZPOCET
| VV |  | " Zednická výpomoc, doplňkové práce,kompletace apod." | [15 empty] | VV | 2 | 1 | True | 0 | ROZPOCET
| VV |  | Součet |  | 15 | [13 empty] | VV | 2 | 4 | True | 1 | ROZPOCET
| D | 43-M | Montáže ocelových konstrukcí |  |  |  | 0 | [5 empty] | 0 |  | 0 |  | 0 | 3 | D | 1 |  |  |  | ROZPOCET | [6 empty] | 0
417 | K | 430999101 SPC 943 | D+M Ocelová konstrukce vnitřního schodiště včetně nátěru a povchové úpravy - Specifikace dle PD | kg | 1950 |  | 0 |  |  |  | základní |  | 0 | 0 | 0 | 0 | 0 | 64 | K | 2 |  |  |  | ROZPOCET | 0 | 0 | 0 | 0 | 0 | 1 | 0 | 64 | 834
| VV |  | " Ocelová konstrukce schodiště z 3. NP do 4. NP vč. vaniček pro vylití betonu " 1950,00 |  | 1950 | [13 empty] | VV | 2 | 2 | True | 0 | ROZPOCET
| VV |  | " Cena obsahuje také kotvení ocelových konstrukcí pomocí navrtání, kotev, ocelových " | [15 empty] | VV | 2 | 1 | True | 0 | ROZPOCET
| VV |  | " kotevních desek, patních a roznášecích plechů, podlití cemenotovu maltou a chemického zakotvení." | [15 empty] | VV | 2 | 1 | True | 0 | ROZPOCET
| VV |  | " Stávající a nový nosník u zesíleného stropu svařen přerušovaným svarem." | [15 empty] | VV | 2 | 1 | True | 0 | ROZPOCET
| VV |  | " Ocelová konstrukce výrobní skupiny EXC2 dle ČSN EN 1090 " | [15 empty] | VV | 2 | 1 | True | 0 | ROZPOCET
| VV |  | " nosné ocelové prvky dle ČSN EN 10025+A1 z oceli S235. " | [15 empty] | VV | 2 | 1 | True | 0 | ROZPOCET
| VV |  | " Vnitřní ocelové konstrukce otrýskány na stupeň Sa 2,5, povrchová úprava zákadním syntetickým " | [15 empty] | VV | 2 | 1 | True | 0 | ROZPOCET
| VV |  | " nátěrem v min. tloušťce 60 µm a vrhním nátěrem v celkové min. tloušťce 100 µm v odstínu dle architekta." | [15 empty] | VV | 2 | 1 | True | 0 | ROZPOCET
| VV |  | " Cena včetně opravy nátěru po montážních svarech " | [15 empty] | VV | 2 | 1 | True | 0 | ROZPOCET
| VV |  | " veškerý spojovací materiál z pozinkované oceli nebo opatřen antikorózní úpravou " | [15 empty] | VV | 2 | 1 | True | 0 | ROZPOCET
| VV |  | Součet |  | 1950 | [13 empty] | VV | 2 | 4 | True | 1 | ROZPOCET
418 | K | 430999102 SPC 943 | D+M Ocelová konstrukce podlahy 4. NP včetně nátěru a povchové úpravy - Specifikace dle PD | kg | 28000 |  | 0 |  |  |  | základní |  | 0 | 0 | 0 | 0 | 0 | 64 | K | 2 |  |  |  | ROZPOCET | 0 | 0 | 0 | 0 | 0 | 1 | 0 | 64 | 836
| VV |  | " Ocelová konstrukce podlahy 4. NP " 28000,00 |  | 28000 | [13 empty] | VV | 2 | 2 | True | 0 | ROZPOCET
| VV |  | " Cena obsahuje také kotvení ocelových konstrukcí pomocí navrtání, kotev, ocelových " | [15 empty] | VV | 2 | 1 | True | 0 | ROZPOCET
| VV |  | " kotevních desek, patních a roznášecích plechů, podlití cemenotovu maltou a chemického zakotvení." | [15 empty] | VV | 2 | 1 | True | 0 | ROZPOCET
| VV |  | " Stávající a nový nosník u zesíleného stropu svařen přerušovaným svarem." | [15 empty] | VV | 2 | 1 | True | 0 | ROZPOCET
| VV |  | " Ocelová konstrukce výrobní skupiny EXC2 dle ČSN EN 1090" | [15 empty] | VV | 2 | 1 | True | 0 | ROZPOCET
| VV |  | " nosné ocelové prvky dle ČSN EN 10025+A1 z oceli S235. " | [15 empty] | VV | 2 | 1 | True | 0 | ROZPOCET
| VV |  | " Vnitřní ocelové konstrukce otrýskány na stupeň Sa 2,5, povrchová úprava zákadním syntetickým " | [15 empty] | VV | 2 | 1 | True | 0 | ROZPOCET
| VV |  | " nátěrem v min. tloušťce 60 µm a vrhním nátěrem v celkové min. tloušťce 100 µm v odstínu dle architekta." | [15 empty] | VV | 2 | 1 | True | 0 | ROZPOCET
| VV |  | " Cena včetně opravy nátěru po montážních svarech " | [15 empty] | VV | 2 | 1 | True | 0 | ROZPOCET
| VV |  | " veškerý spojovací materiál z pozinkované oceli nebo opatřen antikorózní úpravou " | [15 empty] | VV | 2 | 1 | True | 0 | ROZPOCET
| VV |  | Součet |  | 28000 | [13 empty] | VV | 2 | 4 | True | 1 | ROZPOCET
419 | K | 430999201 SPC 943 | D+M Ocelová konstrukce vnitřních VZT plošin včetně nátěru a povchové úpravy - Specifikace dle PD | kg | 9400 |  | 0 |  |  |  | základní |  | 0 | 0 | 0 | 0 | 0 | 64 | K | 2 |  |  |  | ROZPOCET | 0 | 0 | 0 | 0 | 0 | 1 | 0 | 64 | 838
| VV |  | " Ocelová konstrukce plošin 2. NP " 3700 |  | 3700 | [13 empty] | VV | 2 | 2 | True | 0 | ROZPOCET
| VV |  | " Ocelová konstrukce plošin 4. NP " 3400+1150+450+700 |  | 5700 | [13 empty] | VV | 2 | 2 | True | 0 | ROZPOCET
| VV |  | " Cena obsahuje také kotvení ocelových konstrukcí pomocí navrtání, kotev ocelových " | [15 empty] | VV | 2 | 1 | True | 0 | ROZPOCET
| VV |  | " kotevních desek, patních a roznášecích plechů, podlití cemenotovu maltou a chemického zakotvení." | [15 empty] | VV | 2 | 1 | True | 0 | ROZPOCET
| VV |  | " Ocelová konstrukce výrobní skupiny EXC2 dle ČSN EN 1090 " | [15 empty] | VV | 2 | 1 | True | 0 | ROZPOCET
| VV |  | " nosné ocelové prvky dle ČSN EN 10025+A1 z oceli S235. " | [15 empty] | VV | 2 | 1 | True | 0 | ROZPOCET
| VV |  | " Vnitřní ocelové konstrukce otrýskány na stupeň Sa 2,5 " | [15 empty] | VV | 2 | 1 | True | 0 | ROZPOCET
| VV |  | " povrchová úprava základním syntetickým nátěrem v min. tloušťce 80 µm." | [15 empty] | VV | 2 | 1 | True | 0 | ROZPOCET
| VV |  | " Cena včetně opravy nátěru po montážních svarech " | [15 empty] | VV | 2 | 1 | True | 0 | ROZPOCET
| VV |  | " veškerý spojovací materiál z pozinkované oceli nebo opatřen antikorózní úpravou. " | [15 empty] | VV | 2 | 1 | True | 0 | ROZPOCET
| VV |  | eškerý spojovací materiál z pozinkované oceli nebo opatřen antikorózní úpravou. " | [15 empty] | VV | 2 | 1 | True | 0 | ROZPOCET
| VV |  | Součet |  | 9400 | [13 empty] | VV | 2 | 4 | True | 1 | ROZPOCET
420 | K | 430999202 SPC 943 | D+M Pororošt SP340-34/38-3 včetně povrchové úpravy - Specifikace dle PD | m2 | 94.8 |  | 0 |  |  |  | základní |  | 0 | 0 | 0 | 0 | 0 | 64 | K | 2 |  |  |  | ROZPOCET | 0 | 0 | 0 | 0 | 0 | 1 | 0 | 64 | 840
| VV |  | " Cena včetně pozinkované úpravy, šroubů a kotvících prvků pro napojení na ocelovou konstrukci. " | [15 empty] | VV | 2 | 1 | True | 0 | ROZPOCET
| VV |  | " Pororošt plošin pro VZT - 2. NP " 18,0*1,2 |  | 21.6 | [13 empty] | VV | 2 | 2 | True | 0 | ROZPOCET
| VV |  | " Pororošt plošin pro VZT - 4. NP " (40,0+9,0+3,0+9,0)*1,2 |  | 73.2 | [13 empty] | VV | 2 | 2 | True | 0 | ROZPOCET
| VV |  | " Pororošty opatřeny protiskluznou hranou a olemováním. " | [15 empty] | VV | 2 | 1 | True | 0 | ROZPOCET
| VV |  | Součet |  | 94.8 | [13 empty] | VV | 2 | 4 | True | 1 | ROZPOCET
421 | K | 430999203 SPC 943 | D+M Zábradlí VZT plošin - Specifikace dle PD | m | 54.6 |  | 0 |  |  |  | základní |  | 0 | 0 | 0 | 0 | 0 | 64 | K | 2 |  |  |  | ROZPOCET | 0 | 0 | 0 | 0 | 0 | 1 | 0 | 64 | 842
422 | K | 430999301 SPC 943 | D+M Sanace válcovaných ocelových nosníků - Specifikace dle PD | m | 360.113 |  | 0 |  |  |  | základní |  | 0 | 0 | 0 | 0 | 0 | 64 | K | 2 |  |  |  | ROZPOCET | 0 | 0 | 0 | 0 | 0 | 1 | 0 | 64 | 844
| VV |  | " Očištění nosníků, odstranění zbytků betonu, odstranění starého nátěru " | [15 empty] | VV | 2 | 1 | True | 0 | ROZPOCET
| VV |  | " základní nátěr + nátěr 1x základním syntetickým nátěrem v min. tl. 80 µm. " | [15 empty] | VV | 2 | 1 | True | 0 | ROZPOCET
| VV |  | " Ponechané nosníky stropů v přístavbě " ((7,275)*9)*5*1,1 |  | 360.113 | [13 empty] | VV | 2 | 2 | True | 0 | ROZPOCET
| VV |  | Součet |  | 360.113 | [13 empty] | VV | 2 | 4 | True | 1 | ROZPOCET
423 | K | HZS3121 HZS | Hodinová zúčtovací sazba montér ocelových konstrukcí | hod | 10 |  | 0 |  |  |  | základní |  | 0 | 0 | 0 | 0 | 0 | 64 | K | 2 |  |  |  | ROZPOCET | 0 | 0 | 0 | 0 | 0 | 1 | 0 | 64 | 846
| VV |  | " Stavební práce a dodávky spojené s provedením funkčního celku M-43. " 10,00 |  | 10 | [13 empty] | VV | 2 | 2 | True | 0 | ROZPOCET
| VV |  | " Zednická výpomoc, doplňkové práce,kompletace apod." | [15 empty] | VV | 2 | 1 | True | 0 | ROZPOCET
| VV |  | Součet |  | 10 | [13 empty] | VV | 2 | 4 | True | 1 | ROZPOCET

## Objekt3 - SO D.1.1.c.01.V...
[9 empty] | >> skryté sloupce << | [9 empty] | {db0aaca3-f7db-4bf0-ab99-29b0c199d629}
2
| KRYCÍ LIST SOUPISU PRACÍ | [8 empty] | v --- níže se nacházejí doplnkové a pomocné údaje k sestavám --- v | [8 empty] | False
Stavba:
ZU - rekonstrukce objektu Klatovská 51/ Chodské náměstí 1
Objekt:
02 - Rekonstrukce objektu - Klatovská 51
Soupis:
Objekt3 - SO D.1.1.c.01.Výpis dveří
| KSO: |  |  |  |  | CC-CZ:
| Místo: |  | Plzeň |  |  | Datum: | 17. 11. 2022
| Zadavatel: |  |  |  |  | IČ: | 49777513
|  | Západočeská univerzita v Plzni |  |  |  | DIČ: | CZ49777513
| Uchazeč: |  |  |  |  | IČ: | 0
|  | 0 |  |  |  | DIČ: | 0
| Projektant: |  |  |  |  | IČ:
DIČ:
| Zpracovatel: |  |  |  |  | IČ: | 29414075
|  | BAUING KV, s.r.o. |  |  |  | DIČ: | CZ29414075
Poznámka:
| Cena bez DPH | [5 empty] | 0
|  |  | Základ daně |  |  | Sazba daně | Výše daně
| DPH | základní | 0 |  |  | 21% | 0
|  | snížená | 0 |  |  | 15% | 0
|  | zákl. přenesená | 0 |  |  | 21% | 0
|  | sníž. přenesená | 0 |  |  | 15% | 0
|  | nulová | 0 |  |  | 0% | 0
| Cena s DPH |  |  | v | CZK |  | 0
| Projektant |  |  | Zpracovatel
| Datum a podpis: |  | Razítko | Datum a podpis: |  |  | Razítko
| Objednavatel |  |  | Uchazeč
| Datum a podpis: |  | Razítko | Datum a podpis: |  |  | Razítko
REKAPITULACE ČLENĚNÍ SOUPISU PRACÍ
Stavba:
ZU - rekonstrukce objektu Klatovská 51/ Chodské náměstí 1
Objekt:
02 - Rekonstrukce objektu - Klatovská 51
Soupis:
Objekt3 - SO D.1.1.c.01.Výpis dveří
Místo: |  |  | Plzeň |  |  | Datum: | 17. 11. 2022
Zadavatel: |  |  | Západočeská univerzita v Plzni |  |  | Projektant:
Uchazeč: |  |  | 0 |  |  | Zpracovatel: | BAUING KV, s.r.o.
Kód dílu - Popis | [6 empty] | Cena celkem [CZK]
Náklady ze soupisu prací | [6 empty] | 0 | [12 empty] | -1
| PSV - Práce a dodávky PSV | [5 empty] | 0
| 766 - Konstrukce truhlářské | [5 empty] | 0
SOUPIS PRACÍ
Stavba:
ZU - rekonstrukce objektu Klatovská 51/ Chodské náměstí 1
Objekt:
02 - Rekonstrukce objektu - Klatovská 51
Soupis:
Objekt3 - SO D.1.1.c.01.Výpis dveří
Místo: |  |  | Plzeň |  |  | Datum: | 17. 11. 2022
Zadavatel: |  |  | Západočeská univerzita v Plzni |  |  | Projektant:
Uchazeč: |  |  | 0 |  |  | Zpracovatel: | BAUING KV, s.r.o.
PČ | Typ | Kód | Popis | MJ | Množství | J.cena [CZK] | Cena celkem [CZK] | Cenová soustava |  |  | DPH | J. Nh [h] | Nh celkem [h] | J. hmotnost [t] | Hmotnost celkem [t] | J. suť [t] | Suť Celkem [t]
Náklady soupisu celkem | [6 empty] | 0 | [5 empty] | 0 |  | 0 |  | 0 |  | D | -1 | [10 empty] | 0
| D | PSV | Práce a dodávky PSV |  |  |  | 0 | [5 empty] | 0 |  | 0 |  | 0 | 2 | D | 0 |  |  |  | ROZPOCET | [6 empty] | 0
| D | 766 | Konstrukce truhlářské |  |  |  | 0 | [5 empty] | 0 |  | 0 |  | 0 | 2 | D | 1 |  |  |  | ROZPOCET | [6 empty] | 0
1 | K | 7669991001 SPC 766 | D+M Fasádní dřevěné dveře 1350x2300mm, celkový rozměr otvoru 1450x2350mm - Specifikace ve výpisu dveří - KL-DF01 | kus | 1 |  | 0 |  |  |  | základní |  | 0 | 0 | 0 | 0 | 0 | 16 | K | 2 |  |  |  | ROZPOCET | 0 | 0 | 0 | 0 | 0 | 1 | 0 | 16 | 2
| VV |  | " 1. PP " 1,00 |  | 1 | [13 empty] | VV | 2 | 2 | True | 0 | ROZPOCET
| VV |  | " Dveře včetně příslušenství dle PD. " | [15 empty] | VV | 2 | 1 | True | 0 | ROZPOCET
| VV |  | Součet |  | 1 | [13 empty] | VV | 2 | 4 | True | 1 | ROZPOCET
2 | K | 7669991002 SPC 766 | D+M Fasádní dřevěné dveře 900x2100mm, s nadsvětlíkem, celkový rozměr otvoru 1100x3000mm - Specifikace ve výpisu dveří - KL-DF02 | kus | 1 |  | 0 |  |  |  | základní |  | 0 | 0 | 0 | 0 | 0 | 16 | K | 2 |  |  |  | ROZPOCET | 0 | 0 | 0 | 0 | 0 | 1 | 0 | 16 | 4
| VV |  | " 1. PP " 1,00 |  | 1 | [13 empty] | VV | 2 | 2 | True | 0 | ROZPOCET
| VV |  | " Dveře včetně příslušenství dle PD. " | [15 empty] | VV | 2 | 1 | True | 0 | ROZPOCET
| VV |  | Součet |  | 1 | [13 empty] | VV | 2 | 4 | True | 1 | ROZPOCET
3 | K | 7669991003 SPC 766 | D+M Fasádní dřevěné dveře 800x2000mm, s nadsvětlíkem, celkový rozměr otvoru 1000x2600mm - Specifikace ve výpisu dveří - KL-DF08 | kus | 1 |  | 0 |  |  |  | základní |  | 0 | 0 | 0 | 0 | 0 | 16 | K | 2 |  |  |  | ROZPOCET | 0 | 0 | 0 | 0 | 0 | 1 | 0 | 16 | 6
| VV |  | " 1. NP " 1,00 |  | 1 | [13 empty] | VV | 2 | 2 | True | 0 | ROZPOCET
| VV |  | " Dveře včetně příslušenství dle PD. " | [15 empty] | VV | 2 | 1 | True | 0 | ROZPOCET
| VV |  | Součet |  | 1 | [13 empty] | VV | 2 | 4 | True | 1 | ROZPOCET
4 | K | 7669991004 SPC 766 | D+M Fasádní dřevěné dveře 800x1970mm, celkový rozměr otvoru 900x2020mm - Specifikace ve výpisu dveří - KL-DF09 | kus | 1 |  | 0 |  |  |  | základní |  | 0 | 0 | 0 | 0 | 0 | 16 | K | 2 |  |  |  | ROZPOCET | 0 | 0 | 0 | 0 | 0 | 1 | 0 | 16 | 8
| VV |  | " 1. NP " 1,00 |  | 1 | [13 empty] | VV | 2 | 2 | True | 0 | ROZPOCET
| VV |  | " Dveře včetně příslušenství dle PD. " | [15 empty] | VV | 2 | 1 | True | 0 | ROZPOCET
| VV |  | Součet |  | 1 | [13 empty] | VV | 2 | 4 | True | 1 | ROZPOCET
5 | K | 7669991005 SPC 766 | D+M Fasádní dřevěné dveře 1800x2300mm, celkový rozměr otvoru 2000x2400mm - Specifikace ve výpisu dveří - KL-DF10 | kus | 1 |  | 0 |  |  |  | základní |  | 0 | 0 | 0 | 0 | 0 | 16 | K | 2 |  |  |  | ROZPOCET | 0 | 0 | 0 | 0 | 0 | 1 | 0 | 16 | 10
| VV |  | " 1. NP " 1,00 |  | 1 | [13 empty] | VV | 2 | 2 | True | 0 | ROZPOCET
| VV |  | " Dveře včetně příslušenství dle PD. " | [15 empty] | VV | 2 | 1 | True | 0 | ROZPOCET
| VV |  | Součet |  | 1 | [13 empty] | VV | 2 | 4 | True | 1 | ROZPOCET
6 | K | 7669992001 SPC 766 | D+M Fasádní hliníkové dveře 800x1720mm, celkový rozměr otvoru 1000x1820mm - Specifikace ve výpisu dveří - KL-DF03 | kus | 1 |  | 0 |  |  |  | základní |  | 0 | 0 | 0 | 0 | 0 | 16 | K | 2 |  |  |  | ROZPOCET | 0 | 0 | 0 | 0 | 0 | 1 | 0 | 16 | 12
| VV |  | " 1. PP " 1,00 |  | 1 | [13 empty] | VV | 2 | 2 | True | 0 | ROZPOCET
| VV |  | " Dveře včetně příslušenství dle PD. " | [15 empty] | VV | 2 | 1 | True | 0 | ROZPOCET
| VV |  | Součet |  | 1 | [13 empty] | VV | 2 | 4 | True | 1 | ROZPOCET
7 | K | 7669992002 SPC 766 | D+M Fasádní hliníkové dveře 800x2100mm, celkový rozměr otvoru 1000x2200mm - Specifikace ve výpisu dveří - KL-DF04 | kus | 1 |  | 0 |  |  |  | základní |  | 0 | 0 | 0 | 0 | 0 | 16 | K | 2 |  |  |  | ROZPOCET | 0 | 0 | 0 | 0 | 0 | 1 | 0 | 16 | 14
| VV |  | " 1. PP " 1,00 |  | 1 | [13 empty] | VV | 2 | 2 | True | 0 | ROZPOCET
| VV |  | " Dveře včetně příslušenství dle PD. " | [15 empty] | VV | 2 | 1 | True | 0 | ROZPOCET
| VV |  | Součet |  | 1 | [13 empty] | VV | 2 | 4 | True | 1 | ROZPOCET
8 | K | 7669992003 SPC 766 | D+M Fasádní hliníkové dveře 1000x1700mm, celkový rozměr otvoru 1200x1800mm - Specifikace ve výpisu dveří - KL-DF05 | kus | 1 |  | 0 |  |  |  | základní |  | 0 | 0 | 0 | 0 | 0 | 16 | K | 2 |  |  |  | ROZPOCET | 0 | 0 | 0 | 0 | 0 | 1 | 0 | 16 | 16
| VV |  | " 1. PP " 1,00 |  | 1 | [13 empty] | VV | 2 | 2 | True | 0 | ROZPOCET
| VV |  | " Dveře včetně příslušenství dle PD. " | [15 empty] | VV | 2 | 1 | True | 0 | ROZPOCET
| VV |  | Součet |  | 1 | [13 empty] | VV | 2 | 4 | True | 1 | ROZPOCET
9 | K | 7669992004 SPC 766 | D+M Fasádní hliníkové dveře 2800x2650mm, celkový rozměr otvoru 3000x2750mm, PO EI 30 DP1-C - Specifikace ve výpisu dveří - KL-DF06 | kus | 1 |  | 0 |  |  |  | základní |  | 0 | 0 | 0 | 0 | 0 | 16 | K | 2 |  |  |  | ROZPOCET | 0 | 0 | 0 | 0 | 0 | 1 | 0 | 16 | 18
| VV |  | " 1. PP " 1,00 |  | 1 | [13 empty] | VV | 2 | 2 | True | 0 | ROZPOCET
| VV |  | " Dveře včetně příslušenství dle PD. " | [15 empty] | VV | 2 | 1 | True | 0 | ROZPOCET
| VV |  | Součet |  | 1 | [13 empty] | VV | 2 | 4 | True | 1 | ROZPOCET
10 | K | 7669992005 SPC 766 | D+M Fasádní hliníkové dveře 1100x2350mm, dveře v prosklené rastrové sloupkopříčkové fasádě - Specifikace ve výpisu dveří - KL-DF07 | kus | 1 |  | 0 |  |  |  | základní |  | 0 | 0 | 0 | 0 | 0 | 16 | K | 2 |  |  |  | ROZPOCET | 0 | 0 | 0 | 0 | 0 | 1 | 0 | 16 | 20
| VV |  | " 1. NP " 1,00 |  | 1 | [13 empty] | VV | 2 | 2 | True | 0 | ROZPOCET
| VV |  | " Dveře včetně příslušenství dle PD. " | [15 empty] | VV | 2 | 1 | True | 0 | ROZPOCET
| VV |  | Součet |  | 1 | [13 empty] | VV | 2 | 4 | True | 1 | ROZPOCET
11 | K | 7669992006 SPC 766 | D+M Fasádní hliníkové dveře 900x2100mm, celkový rozměr otvoru 1100x2200mm, PO EI 30 DP1-C - Specifikace ve výpisu dveří - KL-DF11 | kus | 1 |  | 0 |  |  |  | základní |  | 0 | 0 | 0 | 0 | 0 | 16 | K | 2 |  |  |  | ROZPOCET | 0 | 0 | 0 | 0 | 0 | 1 | 0 | 16 | 22
| VV |  | " 4. NP " 1,000 |  | 1 | [13 empty] | VV | 2 | 2 | True | 0 | ROZPOCET
| VV |  | " Dveře včetně příslušenství dle PD. " | [15 empty] | VV | 2 | 1 | True | 0 | ROZPOCET
| VV |  | Součet |  | 1 | [13 empty] | VV | 2 | 4 | True | 1 | ROZPOCET
12 | K | 7669992007 SPC 766 | D+M Fasádní hliníkové dveře 900x2000mm, celkový rozměr otvoru 1100x2100mm, PO EW 30 DP1-C - Specifikace ve výpisu dveří - KL-DF12 | kus | 1 |  | 0 |  |  |  | základní |  | 0 | 0 | 0 | 0 | 0 | 16 | K | 2 |  |  |  | ROZPOCET | 0 | 0 | 0 | 0 | 0 | 1 | 0 | 16 | 24
| VV |  | " 4. NP " 1,00 |  | 1 | [13 empty] | VV | 2 | 2 | True | 0 | ROZPOCET
| VV |  | " Dveře včetně příslušenství dle PD. " | [15 empty] | VV | 2 | 1 | True | 0 | ROZPOCET
| VV |  | Součet |  | 1 | [13 empty] | VV | 2 | 4 | True | 1 | ROZPOCET
13 | K | 7669992008 SPC 766 | D+M Fasádní hliníkové dveře 800x2000mm, celkový rozměr otvoru 1000x2100mm, PO EW 30 DP1-C - Specifikace ve výpisu dveří - KL-DF13 | kus | 1 |  | 0 |  |  |  | základní |  | 0 | 0 | 0 | 0 | 0 | 16 | K | 2 |  |  |  | ROZPOCET | 0 | 0 | 0 | 0 | 0 | 1 | 0 | 16 | 26
| VV |  | " 4. NP " 1,00 |  | 1 | [13 empty] | VV | 2 | 2 | True | 0 | ROZPOCET
| VV |  | " Dveře včetně příslušenství dle PD. " | [15 empty] | VV | 2 | 1 | True | 0 | ROZPOCET
| VV |  | Součet |  | 1 | [13 empty] | VV | 2 | 4 | True | 1 | ROZPOCET
14 | K | 7669993001 SPC 766 | D+M Interiérové hliníkové dveře 900x2000mm, s bočním světlíkem, celkový rozměr otvoru 1600x2080mm, PO EI 30 DP1-C-S - Specifikace ve výpisu dveří - KL-DH01 | kus | 1 |  | 0 |  |  |  | základní |  | 0 | 0 | 0 | 0 | 0 | 16 | K | 2 |  |  |  | ROZPOCET | 0 | 0 | 0 | 0 | 0 | 1 | 0 | 16 | 28
| VV |  | " 1. PP " 1,00 |  | 1 | [13 empty] | VV | 2 | 2 | True | 0 | ROZPOCET
| VV |  | " Dveře včetně příslušenství dle PD. " | [15 empty] | VV | 2 | 1 | True | 0 | ROZPOCET
| VV |  | Součet |  | 1 | [13 empty] | VV | 2 | 4 | True | 1 | ROZPOCET
15 | K | 7669993002 SPC 766 | D+M Interiérové hliníkové dveře 900x2000mm, s bočním světlíkem, celkový rozměr otvoru 1600x2080mm, PO EI 30 DP1-C-S - Specifikace ve výpisu dveří - KL-DH02 | kus | 1 |  | 0 |  |  |  | základní |  | 0 | 0 | 0 | 0 | 0 | 16 | K | 2 |  |  |  | ROZPOCET | 0 | 0 | 0 | 0 | 0 | 1 | 0 | 16 | 30
| VV |  | " 1. NP " 1,00 |  | 1 | [13 empty] | VV | 2 | 2 | True | 0 | ROZPOCET
| VV |  | " Dveře včetně příslušenství dle PD. " | [15 empty] | VV | 2 | 1 | True | 0 | ROZPOCET
| VV |  | Součet |  | 1 | [13 empty] | VV | 2 | 4 | True | 1 | ROZPOCET
16 | K | 7669993003 SPC 766 | D+M Interiérové hliníkové dveře 1850x2200mm, s nadsvětlíkem, celkový rozměr otvoru 2000x3050mm - Specifikace ve výpisu dveří - KL-DH03 | kus | 1 |  | 0 |  |  |  | základní |  | 0 | 0 | 0 | 0 | 0 | 16 | K | 2 |  |  |  | ROZPOCET | 0 | 0 | 0 | 0 | 0 | 1 | 0 | 16 | 32
| VV |  | " 1. NP " 1,00 |  | 1 | [13 empty] | VV | 2 | 2 | True | 0 | ROZPOCET
| VV |  | " Dveře včetně příslušenství dle PD. " | [15 empty] | VV | 2 | 1 | True | 0 | ROZPOCET
| VV |  | Součet |  | 1 | [13 empty] | VV | 2 | 4 | True | 1 | ROZPOCET
17 | K | 7669993004 SPC 766 | D+M Interiérové hliníkové dveře 900x2200mm, s bočním světlíkem a s nadsvětlíkem, celkový rozměr otvoru 1900x3050mm - Specifikace ve výpisu dveří - KL-DH04 | kus | 1 |  | 0 |  |  |  | základní |  | 0 | 0 | 0 | 0 | 0 | 16 | K | 2 |  |  |  | ROZPOCET | 0 | 0 | 0 | 0 | 0 | 1 | 0 | 16 | 34
| VV |  | " 1. NP " 1,00 |  | 1 | [13 empty] | VV | 2 | 2 | True | 0 | ROZPOCET
| VV |  | " Dveře včetně příslušenství dle PD. " | [15 empty] | VV | 2 | 1 | True | 0 | ROZPOCET
| VV |  | Součet |  | 1 | [13 empty] | VV | 2 | 4 | True | 1 | ROZPOCET
18 | K | 7669993005 SPC 766 | D+M Interiérové hliníkové automatické dveře 1200x2200mm, s bočními světlíky, celkový rozměr otvoru 3000x2400mm, PO EI 30 DP1-C - Specifikace ve výpisu dveří - KL-DH05 | kus | 1 |  | 0 |  |  |  | základní |  | 0 | 0 | 0 | 0 | 0 | 16 | K | 2 |  |  |  | ROZPOCET | 0 | 0 | 0 | 0 | 0 | 1 | 0 | 16 | 36
| VV |  | " 2. NP " 1,00 |  | 1 | [13 empty] | VV | 2 | 2 | True | 0 | ROZPOCET
| VV |  | " Dveře včetně příslušenství dle PD. " | [15 empty] | VV | 2 | 1 | True | 0 | ROZPOCET
| VV |  | Součet |  | 1 | [13 empty] | VV | 2 | 4 | True | 1 | ROZPOCET
19 | K | 7669993006 SPC 766 | D+M Interiérové hliníkové dveře 900x2000mm, s bočním světlíkem, celkový rozměr otvoru 1600x2080mm, PO EI 30 DP1-C-S - Specifikace ve výpisu dveří - KL-DH06 | kus | 1 |  | 0 |  |  |  | základní |  | 0 | 0 | 0 | 0 | 0 | 16 | K | 2 |  |  |  | ROZPOCET | 0 | 0 | 0 | 0 | 0 | 1 | 0 | 16 | 38
| VV |  | " 2. NP " 1,00 |  | 1 | [13 empty] | VV | 2 | 2 | True | 0 | ROZPOCET
| VV |  | " Dveře včetně příslušenství dle PD. " | [15 empty] | VV | 2 | 1 | True | 0 | ROZPOCET
| VV |  | Součet |  | 1 | [13 empty] | VV | 2 | 4 | True | 1 | ROZPOCET
20 | K | 7669993007 SPC 766 | D+M Interiérové hliníkové dveře 900+500x2200mm, s bočními světlíky a s nadsvětlíkem, celkový rozměr otvoru 3000x3600mm - Specifikace ve výpisu dveří - KL-DH07 | kus | 1 |  | 0 |  |  |  | základní |  | 0 | 0 | 0 | 0 | 0 | 16 | K | 2 |  |  |  | ROZPOCET | 0 | 0 | 0 | 0 | 0 | 1 | 0 | 16 | 40
| VV |  | " 2. NP " 1,00 |  | 1 | [13 empty] | VV | 2 | 2 | True | 0 | ROZPOCET
| VV |  | " Dveře včetně příslušenství dle PD. " | [15 empty] | VV | 2 | 1 | True | 0 | ROZPOCET
| VV |  | Součet |  | 1 | [13 empty] | VV | 2 | 4 | True | 1 | ROZPOCET
21 | K | 7669993008 SPC 766 | D+M Interiérové hliníkové dveře 900+500x2200mm, s bočními světlíky a s nadsvětlíkem, celkový rozměr otvoru 2600x3250mm - Specifikace ve výpisu dveří - KL-DH08 | kus | 1 |  | 0 |  |  |  | základní |  | 0 | 0 | 0 | 0 | 0 | 16 | K | 2 |  |  |  | ROZPOCET | 0 | 0 | 0 | 0 | 0 | 1 | 0 | 16 | 42
| VV |  | " 2. NP " 1,00 |  | 1 | [13 empty] | VV | 2 | 2 | True | 0 | ROZPOCET
| VV |  | " Dveře včetně příslušenství dle PD. " | [15 empty] | VV | 2 | 1 | True | 0 | ROZPOCET
| VV |  | Součet |  | 1 | [13 empty] | VV | 2 | 4 | True | 1 | ROZPOCET
22 | K | 7669993009 SPC 766 | D+M Interiérové hliníkové automatické dveře 1200x2200mm, s bočními světlíky, celkový rozměr otvoru 3000x2400mm, PO EI 30 DP1-C - Specifikace ve výpisu dveří - KL-DH09 | kus | 1 |  | 0 |  |  |  | základní |  | 0 | 0 | 0 | 0 | 0 | 16 | K | 2 |  |  |  | ROZPOCET | 0 | 0 | 0 | 0 | 0 | 1 | 0 | 16 | 44
| VV |  | " 3. NP " 1,00 |  | 1 | [13 empty] | VV | 2 | 2 | True | 0 | ROZPOCET
| VV |  | " Dveře včetně příslušenství dle PD. " | [15 empty] | VV | 2 | 1 | True | 0 | ROZPOCET
| VV |  | Součet |  | 1 | [13 empty] | VV | 2 | 4 | True | 1 | ROZPOCET
23 | K | 7669993010 SPC 766 | D+M Interiérové hliníkové dveře 900+550x2000mm, s bočním světlíkem, celkový rozměr otvoru 1600x2080mm - Specifikace ve výpisu dveří - KL-DH10 | kus | 1 |  | 0 |  |  |  | základní |  | 0 | 0 | 0 | 0 | 0 | 16 | K | 2 |  |  |  | ROZPOCET | 0 | 0 | 0 | 0 | 0 | 1 | 0 | 16 | 46
| VV |  | " 3. NP " 1,00 |  | 1 | [13 empty] | VV | 2 | 2 | True | 0 | ROZPOCET
| VV |  | " Dveře včetně příslušenství dle PD. " | [15 empty] | VV | 2 | 1 | True | 0 | ROZPOCET
| VV |  | Součet |  | 1 | [13 empty] | VV | 2 | 4 | True | 1 | ROZPOCET
24 | K | 7669993011 SPC 766 | D+M Interiérové hliníkové dveře 900x2000mm, s bočním světlíkem, celkový rozměr otvoru 1600x2080mm, PO EI 30 DP1-C-S - Specifikace ve výpisu dveří - KL-DH11 | kus | 1 |  | 0 |  |  |  | základní |  | 0 | 0 | 0 | 0 | 0 | 16 | K | 2 |  |  |  | ROZPOCET | 0 | 0 | 0 | 0 | 0 | 1 | 0 | 16 | 48
| VV |  | " 3. NP " 1,00 |  | 1 | [13 empty] | VV | 2 | 2 | True | 0 | ROZPOCET
| VV |  | " Dveře včetně příslušenství dle PD. " | [15 empty] | VV | 2 | 1 | True | 0 | ROZPOCET
| VV |  | Součet |  | 1 | [13 empty] | VV | 2 | 4 | True | 1 | ROZPOCET
25 | K | 7669993012 SPC 766 | D+M Interiérové hliníkové dveře 900+600x2200mm, s bočními světlíky a s nadsvětlíkem, celkový rozměr otvoru 3000x4100mm - Specifikace ve výpisu dveří - KL-DH12 | kus | 1 |  | 0 |  |  |  | základní |  | 0 | 0 | 0 | 0 | 0 | 16 | K | 2 |  |  |  | ROZPOCET | 0 | 0 | 0 | 0 | 0 | 1 | 0 | 16 | 50
| VV |  | " 3. NP " 1,00 |  | 1 | [13 empty] | VV | 2 | 2 | True | 0 | ROZPOCET
| VV |  | " Dveře včetně příslušenství dle PD. " | [15 empty] | VV | 2 | 1 | True | 0 | ROZPOCET
| VV |  | Součet |  | 1 | [13 empty] | VV | 2 | 4 | True | 1 | ROZPOCET
26 | K | 7669993013 SPC 766 | D+M Interiérové hliníkové dveře 900x2200mm, s bočními světlíky a s nadsvětlíkem, celkový rozměr otvoru 2000x3050mm - Specifikace ve výpisu dveří - KL-DH13 | kus | 1 |  | 0 |  |  |  | základní |  | 0 | 0 | 0 | 0 | 0 | 16 | K | 2 |  |  |  | ROZPOCET | 0 | 0 | 0 | 0 | 0 | 1 | 0 | 16 | 52
| VV |  | " 3. NP " 1,00 |  | 1 | [13 empty] | VV | 2 | 2 | True | 0 | ROZPOCET
| VV |  | " Dveře včetně příslušenství dle PD. " | [15 empty] | VV | 2 | 1 | True | 0 | ROZPOCET
| VV |  | Součet |  | 1 | [13 empty] | VV | 2 | 4 | True | 1 | ROZPOCET
27 | K | 7669993014 SPC 766 | D+M Interiérové hliníkové dveře 900x2000mm, celkový rozměr otvoru 1050x2080mm, PO EI 30 DP1-C-S - Specifikace ve výpisu dveří - KL-DH14 | kus | 1 |  | 0 |  |  |  | základní |  | 0 | 0 | 0 | 0 | 0 | 16 | K | 2 |  |  |  | ROZPOCET | 0 | 0 | 0 | 0 | 0 | 1 | 0 | 16 | 54
| VV |  | " 4. NP " 1,00 |  | 1 | [13 empty] | VV | 2 | 2 | True | 0 | ROZPOCET
| VV |  | " Dveře včetně příslušenství dle PD. " | [15 empty] | VV | 2 | 1 | True | 0 | ROZPOCET
| VV |  | Součet |  | 1 | [13 empty] | VV | 2 | 4 | True | 1 | ROZPOCET
28 | K | 7669993015 SPC 766 | D+M Interiérové hliníkové dveře 900x2000mm, s bočním světlíkem, celkový rozměr otvoru 1600x2080mm, PO EI 30 DP1-C-S - Specifikace ve výpisu dveří - KL-DH15 | kus | 1 |  | 0 |  |  |  | základní |  | 0 | 0 | 0 | 0 | 0 | 16 | K | 2 |  |  |  | ROZPOCET | 0 | 0 | 0 | 0 | 0 | 1 | 0 | 16 | 56
| VV |  | " 4. NP " 1,00 |  | 1 | [13 empty] | VV | 2 | 2 | True | 0 | ROZPOCET
| VV |  | " Dveře včetně příslušenství dle PD. " | [15 empty] | VV | 2 | 1 | True | 0 | ROZPOCET
| VV |  | Součet |  | 1 | [13 empty] | VV | 2 | 4 | True | 1 | ROZPOCET
29 | K | 7669994001 SPC 766 | D+M Interiérové dřevěné dveře - kopie původních - 1350x2300mm, celkový rozměr otvoru 1450x2350mm - Specifikace ve výpisu dveří - KL-R001 | kus | 1 |  | 0 |  |  |  | základní |  | 0 | 0 | 0 | 0 | 0 | 16 | K | 2 |  |  |  | ROZPOCET | 0 | 0 | 0 | 0 | 0 | 1 | 0 | 16 | 58
| VV |  | " 1. PP " 1,00 |  | 1 | [13 empty] | VV | 2 | 2 | True | 0 | ROZPOCET
| VV |  | " Dveře včetně příslušenství dle PD. " | [15 empty] | VV | 2 | 1 | True | 0 | ROZPOCET
| VV |  | Součet |  | 1 | [13 empty] | VV | 2 | 4 | True | 1 | ROZPOCET
30 | K | 7669994002 SPC 766 | D+M Interiérové dřevěné dveře - kopie původních - 850x2050mm, celkový rozměr otvoru 950x2100mm - Specifikace ve výpisu dveří - KL-R002 | kus | 1 |  | 0 |  |  |  | základní |  | 0 | 0 | 0 | 0 | 0 | 16 | K | 2 |  |  |  | ROZPOCET | 0 | 0 | 0 | 0 | 0 | 1 | 0 | 16 | 60
| VV |  | " 1. PP " 1,00 |  | 1 | [13 empty] | VV | 2 | 2 | True | 0 | ROZPOCET
| VV |  | " Dveře včetně příslušenství dle PD. " | [15 empty] | VV | 2 | 1 | True | 0 | ROZPOCET
| VV |  | Součet |  | 1 | [13 empty] | VV | 2 | 4 | True | 1 | ROZPOCET
31 | K | 7669994003 SPC 766 | D+M Interiérové dřevěné dveře - kopie původních - 850x2050mm, celkový rozměr otvoru 950x2100mm - Specifikace ve výpisu dveří - KL-R003 | kus | 1 |  | 0 |  |  |  | základní |  | 0 | 0 | 0 | 0 | 0 | 16 | K | 2 |  |  |  | ROZPOCET | 0 | 0 | 0 | 0 | 0 | 1 | 0 | 16 | 62
| VV |  | " 1. PP " 1,00 |  | 1 | [13 empty] | VV | 2 | 2 | True | 0 | ROZPOCET
| VV |  | " Dveře včetně příslušenství dle PD. " | [15 empty] | VV | 2 | 1 | True | 0 | ROZPOCET
| VV |  | Součet |  | 1 | [13 empty] | VV | 2 | 4 | True | 1 | ROZPOCET
32 | K | 7669994004 SPC 766 | D+M Interiérové dřevěné dveře - kopie původních - 850x2050mm, celkový rozměr otvoru 950x2100mm - Specifikace ve výpisu dveří - KL-R004 | kus | 1 |  | 0 |  |  |  | základní |  | 0 | 0 | 0 | 0 | 0 | 16 | K | 2 |  |  |  | ROZPOCET | 0 | 0 | 0 | 0 | 0 | 1 | 0 | 16 | 64
| VV |  | " 1. PP " 1,00 |  | 1 | [13 empty] | VV | 2 | 2 | True | 0 | ROZPOCET
| VV |  | " Dveře včetně příslušenství dle PD. " | [15 empty] | VV | 2 | 1 | True | 0 | ROZPOCET
| VV |  | Součet |  | 1 | [13 empty] | VV | 2 | 4 | True | 1 | ROZPOCET
33 | K | 7669994005 SPC 766 | D+M Interiérové dřevěné dveře - kopie původních - 950x2200mm, celkový rozměr otvoru 1050x2250mm - Specifikace ve výpisu dveří - KL-R101 | kus | 1 |  | 0 |  |  |  | základní |  | 0 | 0 | 0 | 0 | 0 | 16 | K | 2 |  |  |  | ROZPOCET | 0 | 0 | 0 | 0 | 0 | 1 | 0 | 16 | 66
| VV |  | " 1. NP " 1,00 |  | 1 | [13 empty] | VV | 2 | 2 | True | 0 | ROZPOCET
| VV |  | " Dveře včetně příslušenství dle PD. " | [15 empty] | VV | 2 | 1 | True | 0 | ROZPOCET
| VV |  | Součet |  | 1 | [13 empty] | VV | 2 | 4 | True | 1 | ROZPOCET
34 | K | 7669994006 SPC 766 | D+M Interiérové dřevěné dveře - kopie původních - 950x2200mm, celkový rozměr otvoru 1050x2250mm - Specifikace ve výpisu dveří - KL-R102 | kus | 1 |  | 0 |  |  |  | základní |  | 0 | 0 | 0 | 0 | 0 | 16 | K | 2 |  |  |  | ROZPOCET | 0 | 0 | 0 | 0 | 0 | 1 | 0 | 16 | 68
| VV |  | " 1. NP " 1,00 |  | 1 | [13 empty] | VV | 2 | 2 | True | 0 | ROZPOCET
| VV |  | " Dveře včetně příslušenství dle PD. " | [15 empty] | VV | 2 | 1 | True | 0 | ROZPOCET
| VV |  | Součet |  | 1 | [13 empty] | VV | 2 | 4 | True | 1 | ROZPOCET
35 | K | 7669994007 SPC 766 | D+M Interiérové dřevěné dveře - kopie původních - 950x2200mm, celkový rozměr otvoru 1050x2250mm - Specifikace ve výpisu dveří - KL-R103 | kus | 1 |  | 0 |  |  |  | základní |  | 0 | 0 | 0 | 0 | 0 | 16 | K | 2 |  |  |  | ROZPOCET | 0 | 0 | 0 | 0 | 0 | 1 | 0 | 16 | 70
| VV |  | " 1. NP " 1,00 |  | 1 | [13 empty] | VV | 2 | 2 | True | 0 | ROZPOCET
| VV |  | " Dveře včetně příslušenství dle PD. " | [15 empty] | VV | 2 | 1 | True | 0 | ROZPOCET
| VV |  | Součet |  | 1 | [13 empty] | VV | 2 | 4 | True | 1 | ROZPOCET
36 | K | 7669994008 SPC 766 | D+M Interiérové dřevěné dveře - kopie původních - 800x1970mm, celkový rozměr otvoru 900x2020mm - Specifikace ve výpisu dveří - KL-R104 | kus | 1 |  | 0 |  |  |  | základní |  | 0 | 0 | 0 | 0 | 0 | 16 | K | 2 |  |  |  | ROZPOCET | 0 | 0 | 0 | 0 | 0 | 1 | 0 | 16 | 72
| VV |  | " 1. NP " 1,00 |  | 1 | [13 empty] | VV | 2 | 2 | True | 0 | ROZPOCET
| VV |  | " Dveře včetně příslušenství dle PD. " | [15 empty] | VV | 2 | 1 | True | 0 | ROZPOCET
| VV |  | Součet |  | 1 | [13 empty] | VV | 2 | 4 | True | 1 | ROZPOCET
37 | K | 7669994009 SPC 766 | D+M Interiérové dřevěné dveře - kopie původních - 800x1970mm, celkový rozměr otvoru 900x2020mm - Specifikace ve výpisu dveří - KL-R105 | kus | 1 |  | 0 |  |  |  | základní |  | 0 | 0 | 0 | 0 | 0 | 16 | K | 2 |  |  |  | ROZPOCET | 0 | 0 | 0 | 0 | 0 | 1 | 0 | 16 | 74
| VV |  | " 1. NP " 1,00 |  | 1 | [13 empty] | VV | 2 | 2 | True | 0 | ROZPOCET
| VV |  | " Dveře včetně příslušenství dle PD. " | [15 empty] | VV | 2 | 1 | True | 0 | ROZPOCET
| VV |  | Součet |  | 1 | [13 empty] | VV | 2 | 4 | True | 1 | ROZPOCET
38 | K | 7669994010 SPC 766 | D+M Interiérové dřevěné dveře - kopie původních - 950x2200mm, celkový rozměr otvoru 1050x2250mm, PO EW 30 DP3-C - Specifikace ve výpisu dveří - KL-R106 | kus | 1 |  | 0 |  |  |  | základní |  | 0 | 0 | 0 | 0 | 0 | 16 | K | 2 |  |  |  | ROZPOCET | 0 | 0 | 0 | 0 | 0 | 1 | 0 | 16 | 76
| VV |  | " 1. NP " 1,00 |  | 1 | [13 empty] | VV | 2 | 2 | True | 0 | ROZPOCET
| VV |  | " Dveře včetně příslušenství dle PD. " | [15 empty] | VV | 2 | 1 | True | 0 | ROZPOCET
| VV |  | Součet |  | 1 | [13 empty] | VV | 2 | 4 | True | 1 | ROZPOCET
39 | K | 7669994011 SPC 766 | D+M Interiérové dřevěné dveře - kopie původních - 950x2200mm, celkový rozměr otvoru 1050x2250mm, PO EW 30 DP3-C - Specifikace ve výpisu dveří - KL-R107 | kus | 1 |  | 0 |  |  |  | základní |  | 0 | 0 | 0 | 0 | 0 | 16 | K | 2 |  |  |  | ROZPOCET | 0 | 0 | 0 | 0 | 0 | 1 | 0 | 16 | 78
| VV |  | " 1. NP " 1,00 |  | 1 | [13 empty] | VV | 2 | 2 | True | 0 | ROZPOCET
| VV |  | " Dveře včetně příslušenství dle PD. " | [15 empty] | VV | 2 | 1 | True | 0 | ROZPOCET
| VV |  | Součet |  | 1 | [13 empty] | VV | 2 | 4 | True | 1 | ROZPOCET
40 | K | 7669994012 SPC 766 | D+M Interiérové dřevěné dveře - kopie původních - 950x2200mm, celkový rozměr otvoru 1050x2250mm, PO EW 30 DP3-C - Specifikace ve výpisu dveří - KL-R108 | kus | 1 |  | 0 |  |  |  | základní |  | 0 | 0 | 0 | 0 | 0 | 16 | K | 2 |  |  |  | ROZPOCET | 0 | 0 | 0 | 0 | 0 | 1 | 0 | 16 | 80
| VV |  | " 1. NP " 1,00 |  | 1 | [13 empty] | VV | 2 | 2 | True | 0 | ROZPOCET
| VV |  | " Dveře včetně příslušenství dle PD. " | [15 empty] | VV | 2 | 1 | True | 0 | ROZPOCET
| VV |  | Součet |  | 1 | [13 empty] | VV | 2 | 4 | True | 1 | ROZPOCET
41 | K | 7669994013 SPC 766 | D+M Interiérové dřevěné dveře - kopie původních - 950x2200mm, celkový rozměr otvoru 1050x2250mm - Specifikace ve výpisu dveří - KL-R109 | kus | 1 |  | 0 |  |  |  | základní |  | 0 | 0 | 0 | 0 | 0 | 16 | K | 2 |  |  |  | ROZPOCET | 0 | 0 | 0 | 0 | 0 | 1 | 0 | 16 | 82
| VV |  | " 1. NP " 1,00 |  | 1 | [13 empty] | VV | 2 | 2 | True | 0 | ROZPOCET
| VV |  | " Dveře včetně příslušenství dle PD. " | [15 empty] | VV | 2 | 1 | True | 0 | ROZPOCET
| VV |  | Součet |  | 1 | [13 empty] | VV | 2 | 4 | True | 1 | ROZPOCET
42 | K | 7669994014 SPC 766 | D+M Interiérové dřevěné dveře - kopie původních - 950x2200mm, celkový rozměr otvoru 1050x2250mm - Specifikace ve výpisu dveří - KL-R110 | kus | 1 |  | 0 |  |  |  | základní |  | 0 | 0 | 0 | 0 | 0 | 16 | K | 2 |  |  |  | ROZPOCET | 0 | 0 | 0 | 0 | 0 | 1 | 0 | 16 | 84
| VV |  | " 1. NP " 1,00 |  | 1 | [13 empty] | VV | 2 | 2 | True | 0 | ROZPOCET
| VV |  | " Dveře včetně příslušenství dle PD. " | [15 empty] | VV | 2 | 1 | True | 0 | ROZPOCET
| VV |  | Součet |  | 1 | [13 empty] | VV | 2 | 4 | True | 1 | ROZPOCET
43 | K | 7669994015 SPC 766 | D+M Interiérové dřevěné dveře - kopie původních - 950x2200mm, celkový rozměr otvoru 1050x2250mm - Specifikace ve výpisu dveří - KL-R111 | kus | 1 |  | 0 |  |  |  | základní |  | 0 | 0 | 0 | 0 | 0 | 16 | K | 2 |  |  |  | ROZPOCET | 0 | 0 | 0 | 0 | 0 | 1 | 0 | 16 | 86
| VV |  | " 1. NP " 1,00 |  | 1 | [13 empty] | VV | 2 | 2 | True | 0 | ROZPOCET
| VV |  | " Dveře včetně příslušenství dle PD. " | [15 empty] | VV | 2 | 1 | True | 0 | ROZPOCET
| VV |  | Součet |  | 1 | [13 empty] | VV | 2 | 4 | True | 1 | ROZPOCET
44 | K | 7669994016 SPC 766 | D+M Interiérové dřevěné dveře - kopie původních - 950x2200mm, celkový rozměr otvoru 1050x2250mm - Specifikace ve výpisu dveří - KL-R112 | kus | 1 |  | 0 |  |  |  | základní |  | 0 | 0 | 0 | 0 | 0 | 16 | K | 2 |  |  |  | ROZPOCET | 0 | 0 | 0 | 0 | 0 | 1 | 0 | 16 | 88
| VV |  | " 1. NP " 1,00 |  | 1 | [13 empty] | VV | 2 | 2 | True | 0 | ROZPOCET
| VV |  | " Dveře včetně příslušenství dle PD. " | [15 empty] | VV | 2 | 1 | True | 0 | ROZPOCET
| VV |  | Součet |  | 1 | [13 empty] | VV | 2 | 4 | True | 1 | ROZPOCET
45 | K | 7669994017 SPC 766 | D+M Interiérové dřevěné dveře - kopie původních - 950x2200mm, celkový rozměr otvoru 1050x2250mm - Specifikace ve výpisu dveří - KL-R113 | kus | 1 |  | 0 |  |  |  | základní |  | 0 | 0 | 0 | 0 | 0 | 16 | K | 2 |  |  |  | ROZPOCET | 0 | 0 | 0 | 0 | 0 | 1 | 0 | 16 | 90
| VV |  | " 1. NP " 1,00 |  | 1 | [13 empty] | VV | 2 | 2 | True | 0 | ROZPOCET
| VV |  | " Dveře včetně příslušenství dle PD. " | [15 empty] | VV | 2 | 1 | True | 0 | ROZPOCET
| VV |  | Součet |  | 1 | [13 empty] | VV | 2 | 4 | True | 1 | ROZPOCET
46 | K | 7669994018 SPC 766 | D+M Interiérové dřevěné dveře - kopie původních - 950x2200mm, celkový rozměr otvoru 1050x2250mm - Specifikace ve výpisu dveří - KL-R114 | kus | 1 |  | 0 |  |  |  | základní |  | 0 | 0 | 0 | 0 | 0 | 16 | K | 2 |  |  |  | ROZPOCET | 0 | 0 | 0 | 0 | 0 | 1 | 0 | 16 | 92
| VV |  | " 1. NP " 1,00 |  | 1 | [13 empty] | VV | 2 | 2 | True | 0 | ROZPOCET
| VV |  | " Dveře včetně příslušenství dle PD. " | [15 empty] | VV | 2 | 1 | True | 0 | ROZPOCET
| VV |  | Součet |  | 1 | [13 empty] | VV | 2 | 4 | True | 1 | ROZPOCET
47 | K | 7669994019 SPC 766 | D+M Interiérové dřevěné dveře - kopie původních - 1500x2250mm, celkový rozměr otvoru 1600x2300mm - Specifikace ve výpisu dveří - KL-R115 | kus | 1 |  | 0 |  |  |  | základní |  | 0 | 0 | 0 | 0 | 0 | 16 | K | 2 |  |  |  | ROZPOCET | 0 | 0 | 0 | 0 | 0 | 1 | 0 | 16 | 94
| VV |  | " 1. NP " 1,00 |  | 1 | [13 empty] | VV | 2 | 2 | True | 0 | ROZPOCET
| VV |  | " Dveře včetně příslušenství dle PD. " | [15 empty] | VV | 2 | 1 | True | 0 | ROZPOCET
| VV |  | Součet |  | 1 | [13 empty] | VV | 2 | 4 | True | 1 | ROZPOCET
48 | K | 7669994020 SPC 766 | D+M Interiérové dřevěné dveře - kopie původních - 1500x2250mm, celkový rozměr otvoru 1600x2300mm - Specifikace ve výpisu dveří - KL-R116 | kus | 1 |  | 0 |  |  |  | základní |  | 0 | 0 | 0 | 0 | 0 | 16 | K | 2 |  |  |  | ROZPOCET | 0 | 0 | 0 | 0 | 0 | 1 | 0 | 16 | 96
| VV |  | " 1. NP " 1,00 |  | 1 | [13 empty] | VV | 2 | 2 | True | 0 | ROZPOCET
| VV |  | " Dveře včetně příslušenství dle PD. " | [15 empty] | VV | 2 | 1 | True | 0 | ROZPOCET
| VV |  | Součet |  | 1 | [13 empty] | VV | 2 | 4 | True | 1 | ROZPOCET
49 | K | 7669994021 SPC 766 | D+M Interiérové dřevěné dveře - kopie původních - 850x2200mm, celkový rozměr otvoru 950x2250mm - Specifikace ve výpisu dveří - KL-R117 | kus | 1 |  | 0 |  |  |  | základní |  | 0 | 0 | 0 | 0 | 0 | 16 | K | 2 |  |  |  | ROZPOCET | 0 | 0 | 0 | 0 | 0 | 1 | 0 | 16 | 98
| VV |  | " 1. NP " 1,00 |  | 1 | [13 empty] | VV | 2 | 2 | True | 0 | ROZPOCET
| VV |  | " Dveře včetně příslušenství dle PD. " | [15 empty] | VV | 2 | 1 | True | 0 | ROZPOCET
| VV |  | Součet |  | 1 | [13 empty] | VV | 2 | 4 | True | 1 | ROZPOCET
50 | K | 7669994022 SPC 766 | D+M Interiérové dřevěné dveře - kopie původních - 850x2200mm, celkový rozměr otvoru 950x2250mm - Specifikace ve výpisu dveří - KL-R118 | kus | 1 |  | 0 |  |  |  | základní |  | 0 | 0 | 0 | 0 | 0 | 16 | K | 2 |  |  |  | ROZPOCET | 0 | 0 | 0 | 0 | 0 | 1 | 0 | 16 | 100
| VV |  | " 1. NP " 1,00 |  | 1 | [13 empty] | VV | 2 | 2 | True | 0 | ROZPOCET
| VV |  | " Dveře včetně příslušenství dle PD. " | [15 empty] | VV | 2 | 1 | True | 0 | ROZPOCET
| VV |  | Součet |  | 1 | [13 empty] | VV | 2 | 4 | True | 1 | ROZPOCET
51 | K | 7669994023 SPC 766 | D+M Interiérové dřevěné dveře - kopie původních - 950x2200mm, celkový rozměr otvoru 1050x2250mm - Specifikace ve výpisu dveří - KL-R119 | kus | 1 |  | 0 |  |  |  | základní |  | 0 | 0 | 0 | 0 | 0 | 16 | K | 2 |  |  |  | ROZPOCET | 0 | 0 | 0 | 0 | 0 | 1 | 0 | 16 | 102
| VV |  | " 1. NP " 1,00 |  | 1 | [13 empty] | VV | 2 | 2 | True | 0 | ROZPOCET
| VV |  | " Dveře včetně příslušenství dle PD. " | [15 empty] | VV | 2 | 1 | True | 0 | ROZPOCET
| VV |  | Součet |  | 1 | [13 empty] | VV | 2 | 4 | True | 1 | ROZPOCET
52 | K | 7669994024 SPC 766 | D+M Repase stávající dřevěné zárubně v otvoru 1600x2300mm - Specifikace ve výpisu dveří - KL-R120 | kus | 1 |  | 0 |  |  |  | základní |  | 0 | 0 | 0 | 0 | 0 | 16 | K | 2 |  |  |  | ROZPOCET | 0 | 0 | 0 | 0 | 0 | 1 | 0 | 16 | 104
| VV |  | " 1. NP " 1,00 |  | 1 | [13 empty] | VV | 2 | 2 | True | 0 | ROZPOCET
| VV |  | " Odstranění starého nátěru, přebroušení, nový finální olejový nátěr, oprava / výměna poškozených prvků. " | [15 empty] | VV | 2 | 1 | True | 0 | ROZPOCET
| VV |  | Součet |  | 1 | [13 empty] | VV | 2 | 4 | True | 1 | ROZPOCET
53 | K | 7669995001 SPC 766 | D+M Interiérové dřevěné dveře - kopie původních - 850x2200mm, celkový rozměr otvoru 950x2250mm - Specifikace ve výpisu dveří - KL-R201 | kus | 1 |  | 0 |  |  |  | základní |  | 0 | 0 | 0 | 0 | 0 | 16 | K | 2 |  |  |  | ROZPOCET | 0 | 0 | 0 | 0 | 0 | 1 | 0 | 16 | 106
| VV |  | " 2. NP " 1,00 |  | 1 | [13 empty] | VV | 2 | 2 | True | 0 | ROZPOCET
| VV |  | " Dveře včetně příslušenství dle PD. " | [15 empty] | VV | 2 | 1 | True | 0 | ROZPOCET
| VV |  | Součet |  | 1 | [13 empty] | VV | 2 | 4 | True | 1 | ROZPOCET
54 | K | 7669995002 SPC 766 | D+M Interiérové dřevěné dveře - kopie původních - 850x2200mm, celkový rozměr otvoru 950x2250mm - Specifikace ve výpisu dveří - KL-R202 | kus | 1 |  | 0 |  |  |  | základní |  | 0 | 0 | 0 | 0 | 0 | 16 | K | 2 |  |  |  | ROZPOCET | 0 | 0 | 0 | 0 | 0 | 1 | 0 | 16 | 108
| VV |  | " 2. NP " 1,00 |  | 1 | [13 empty] | VV | 2 | 2 | True | 0 | ROZPOCET
| VV |  | " Dveře včetně příslušenství dle PD. " | [15 empty] | VV | 2 | 1 | True | 0 | ROZPOCET
| VV |  | Součet |  | 1 | [13 empty] | VV | 2 | 4 | True | 1 | ROZPOCET
55 | K | 7669995003 SPC 766 | D+M Interiérové dřevěné dveře - kopie původních - 700x2050mm, celkový rozměr otvoru 800x2100mm - Specifikace ve výpisu dveří - KL-R203 | kus | 1 |  | 0 |  |  |  | základní |  | 0 | 0 | 0 | 0 | 0 | 16 | K | 2 |  |  |  | ROZPOCET | 0 | 0 | 0 | 0 | 0 | 1 | 0 | 16 | 110
| VV |  | " 2. NP " 1,00 |  | 1 | [13 empty] | VV | 2 | 2 | True | 0 | ROZPOCET
| VV |  | " Dveře včetně příslušenství dle PD. " | [15 empty] | VV | 2 | 1 | True | 0 | ROZPOCET
| VV |  | Součet |  | 1 | [13 empty] | VV | 2 | 4 | True | 1 | ROZPOCET
56 | K | 7669995004 SPC 766 | D+M Interiérové dřevěné dveře - kopie původních - 850x2200mm, celkový rozměr otvoru 950x2250mm - Specifikace ve výpisu dveří - KL-R204 | kus | 1 |  | 0 |  |  |  | základní |  | 0 | 0 | 0 | 0 | 0 | 16 | K | 2 |  |  |  | ROZPOCET | 0 | 0 | 0 | 0 | 0 | 1 | 0 | 16 | 112
| VV |  | " 2. NP " 1,00 |  | 1 | [13 empty] | VV | 2 | 2 | True | 0 | ROZPOCET
| VV |  | " Dveře včetně příslušenství dle PD. " | [15 empty] | VV | 2 | 1 | True | 0 | ROZPOCET
| VV |  | Součet |  | 1 | [13 empty] | VV | 2 | 4 | True | 1 | ROZPOCET
57 | K | 7669995005 SPC 766 | D+M Interiérové dřevěné dveře - kopie původních - 850x2200mm, celkový rozměr otvoru 950x2250mm - Specifikace ve výpisu dveří - KL-R205 | kus | 1 |  | 0 |  |  |  | základní |  | 0 | 0 | 0 | 0 | 0 | 16 | K | 2 |  |  |  | ROZPOCET | 0 | 0 | 0 | 0 | 0 | 1 | 0 | 16 | 114
| VV |  | " 2. NP " 1,00 |  | 1 | [13 empty] | VV | 2 | 2 | True | 0 | ROZPOCET
| VV |  | " Dveře včetně příslušenství dle PD. " | [15 empty] | VV | 2 | 1 | True | 0 | ROZPOCET
| VV |  | Součet |  | 1 | [13 empty] | VV | 2 | 4 | True | 1 | ROZPOCET
58 | K | 7669995006 SPC 766 | D+M Interiérové dřevěné dveře - kopie původních - 700x2050mm, celkový rozměr otvoru 800x2100mm - Specifikace ve výpisu dveří - KL-R206 | kus | 1 |  | 0 |  |  |  | základní |  | 0 | 0 | 0 | 0 | 0 | 16 | K | 2 |  |  |  | ROZPOCET | 0 | 0 | 0 | 0 | 0 | 1 | 0 | 16 | 116
| VV |  | " 2. NP " 1,00 |  | 1 | [13 empty] | VV | 2 | 2 | True | 0 | ROZPOCET
| VV |  | " Dveře včetně příslušenství dle PD. " | [15 empty] | VV | 2 | 1 | True | 0 | ROZPOCET
| VV |  | Součet |  | 1 | [13 empty] | VV | 2 | 4 | True | 1 | ROZPOCET
59 | K | 7669995007 SPC 766 | D+M Interiérové dřevěné dveře - kopie původních - 850x2200mm, celkový rozměr otvoru 950x2250mm - Specifikace ve výpisu dveří - KL-R207 | kus | 1 |  | 0 |  |  |  | základní |  | 0 | 0 | 0 | 0 | 0 | 16 | K | 2 |  |  |  | ROZPOCET | 0 | 0 | 0 | 0 | 0 | 1 | 0 | 16 | 118
| VV |  | " 2. NP " 1,00 |  | 1 | [13 empty] | VV | 2 | 2 | True | 0 | ROZPOCET
| VV |  | " Dveře včetně příslušenství dle PD. " | [15 empty] | VV | 2 | 1 | True | 0 | ROZPOCET
| VV |  | Součet |  | 1 | [13 empty] | VV | 2 | 4 | True | 1 | ROZPOCET
60 | K | 7669995008 SPC 766 | D+M Interiérové dřevěné dveře - kopie původních - 950x2200mm, celkový rozměr otvoru 1050x2250mm - Specifikace ve výpisu dveří - KL-R208 | kus | 1 |  | 0 |  |  |  | základní |  | 0 | 0 | 0 | 0 | 0 | 16 | K | 2 |  |  |  | ROZPOCET | 0 | 0 | 0 | 0 | 0 | 1 | 0 | 16 | 120
| VV |  | " 2. NP " 1,00 |  | 1 | [13 empty] | VV | 2 | 2 | True | 0 | ROZPOCET
| VV |  | " Dveře včetně příslušenství dle PD. " | [15 empty] | VV | 2 | 1 | True | 0 | ROZPOCET
| VV |  | Součet |  | 1 | [13 empty] | VV | 2 | 4 | True | 1 | ROZPOCET
61 | K | 7669995009 SPC 766 | D+M Interiérové dřevěné dveře - kopie původních - 950x2200mm, celkový rozměr otvoru 1050x2250mm - Specifikace ve výpisu dveří - KL-R209 | kus | 1 |  | 0 |  |  |  | základní |  | 0 | 0 | 0 | 0 | 0 | 16 | K | 2 |  |  |  | ROZPOCET | 0 | 0 | 0 | 0 | 0 | 1 | 0 | 16 | 122
| VV |  | " 2. NP " 1,00 |  | 1 | [13 empty] | VV | 2 | 2 | True | 0 | ROZPOCET
| VV |  | " Dveře včetně příslušenství dle PD. " | [15 empty] | VV | 2 | 1 | True | 0 | ROZPOCET
| VV |  | Součet |  | 1 | [13 empty] | VV | 2 | 4 | True | 1 | ROZPOCET
62 | K | 7669995010 SPC 766 | D+M Interiérové dřevěné dveře - kopie původních - 950x2200mm, celkový rozměr otvoru 1050x2250mm - Specifikace ve výpisu dveří - KL-R210 | kus | 1 |  | 0 |  |  |  | základní |  | 0 | 0 | 0 | 0 | 0 | 16 | K | 2 |  |  |  | ROZPOCET | 0 | 0 | 0 | 0 | 0 | 1 | 0 | 16 | 124
| VV |  | " 2. NP " 1,00 |  | 1 | [13 empty] | VV | 2 | 2 | True | 0 | ROZPOCET
| VV |  | " Dveře včetně příslušenství dle PD. " | [15 empty] | VV | 2 | 1 | True | 0 | ROZPOCET
| VV |  | Součet |  | 1 | [13 empty] | VV | 2 | 4 | True | 1 | ROZPOCET
63 | K | 7669995011 SPC 766 | D+M Interiérové dřevěné dveře - kopie původních - 800x1970mm, celkový rozměr otvoru 900x2020mm - Specifikace ve výpisu dveří - KL-R211 | kus | 1 |  | 0 |  |  |  | základní |  | 0 | 0 | 0 | 0 | 0 | 16 | K | 2 |  |  |  | ROZPOCET | 0 | 0 | 0 | 0 | 0 | 1 | 0 | 16 | 126
| VV |  | " 2. NP " 1,00 |  | 1 | [13 empty] | VV | 2 | 2 | True | 0 | ROZPOCET
| VV |  | " Dveře včetně příslušenství dle PD. " | [15 empty] | VV | 2 | 1 | True | 0 | ROZPOCET
| VV |  | Součet |  | 1 | [13 empty] | VV | 2 | 4 | True | 1 | ROZPOCET
64 | K | 7669995012 SPC 766 | D+M Interiérové dřevěné dveře - kopie původních - 800x1970mm, celkový rozměr otvoru 900x2020mm - Specifikace ve výpisu dveří - KL-R212 | kus | 1 |  | 0 |  |  |  | základní |  | 0 | 0 | 0 | 0 | 0 | 16 | K | 2 |  |  |  | ROZPOCET | 0 | 0 | 0 | 0 | 0 | 1 | 0 | 16 | 128
| VV |  | " 2. NP " 1,00 |  | 1 | [13 empty] | VV | 2 | 2 | True | 0 | ROZPOCET
| VV |  | " Dveře včetně příslušenství dle PD. " | [15 empty] | VV | 2 | 1 | True | 0 | ROZPOCET
| VV |  | Součet |  | 1 | [13 empty] | VV | 2 | 4 | True | 1 | ROZPOCET
65 | K | 7669995013 SPC 766 | D+M Interiérové dřevěné dveře - kopie původních - 950x2200mm, celkový rozměr otvoru 1050x2250mm - Specifikace ve výpisu dveří - KL-R213 | kus | 1 |  | 0 |  |  |  | základní |  | 0 | 0 | 0 | 0 | 0 | 16 | K | 2 |  |  |  | ROZPOCET | 0 | 0 | 0 | 0 | 0 | 1 | 0 | 16 | 130
| VV |  | " 2. NP " 1,00 |  | 1 | [13 empty] | VV | 2 | 2 | True | 0 | ROZPOCET
| VV |  | " Dveře včetně příslušenství dle PD. " | [15 empty] | VV | 2 | 1 | True | 0 | ROZPOCET
| VV |  | Součet |  | 1 | [13 empty] | VV | 2 | 4 | True | 1 | ROZPOCET
66 | K | 7669995014 SPC 766 | D+M Interiérové dřevěné dveře - kopie původních - 950x2200mm, celkový rozměr otvoru 1050x2250mm - Specifikace ve výpisu dveří - KL-R214 | kus | 1 |  | 0 |  |  |  | základní |  | 0 | 0 | 0 | 0 | 0 | 16 | K | 2 |  |  |  | ROZPOCET | 0 | 0 | 0 | 0 | 0 | 1 | 0 | 16 | 132
| VV |  | " 2. NP " 1,00 |  | 1 | [13 empty] | VV | 2 | 2 | True | 0 | ROZPOCET
| VV |  | " Dveře včetně příslušenství dle PD. " | [15 empty] | VV | 2 | 1 | True | 0 | ROZPOCET
| VV |  | Součet |  | 1 | [13 empty] | VV | 2 | 4 | True | 1 | ROZPOCET
67 | K | 7669995015 SPC 766 | D+M Interiérové dřevěné dveře - kopie původních - 950x2200mm, celkový rozměr otvoru 1050x2250mm - Specifikace ve výpisu dveří - KL-R215 | kus | 1 |  | 0 |  |  |  | základní |  | 0 | 0 | 0 | 0 | 0 | 16 | K | 2 |  |  |  | ROZPOCET | 0 | 0 | 0 | 0 | 0 | 1 | 0 | 16 | 134
| VV |  | " 2. NP " 1,00 |  | 1 | [13 empty] | VV | 2 | 2 | True | 0 | ROZPOCET
| VV |  | " Dveře včetně příslušenství dle PD. " | [15 empty] | VV | 2 | 1 | True | 0 | ROZPOCET
| VV |  | Součet |  | 1 | [13 empty] | VV | 2 | 4 | True | 1 | ROZPOCET
68 | K | 7669995016 SPC 766 | D+M Interiérové dřevěné dveře - kopie původních - 950x2200mm, celkový rozměr otvoru 1050x2250mm - Specifikace ve výpisu dveří - KL-R216 | kus | 1 |  | 0 |  |  |  | základní |  | 0 | 0 | 0 | 0 | 0 | 16 | K | 2 |  |  |  | ROZPOCET | 0 | 0 | 0 | 0 | 0 | 1 | 0 | 16 | 136
| VV |  | " 2. NP " 1,00 |  | 1 | [13 empty] | VV | 2 | 2 | True | 0 | ROZPOCET
| VV |  | " Dveře včetně příslušenství dle PD. " | [15 empty] | VV | 2 | 1 | True | 0 | ROZPOCET
| VV |  | Součet |  | 1 | [13 empty] | VV | 2 | 4 | True | 1 | ROZPOCET
69 | K | 7669995017 SPC 766 | D+M Interiérové dřevěné dveře - kopie původních - 950x2200mm, celkový rozměr otvoru 1050x2250mm - Specifikace ve výpisu dveří - KL-R217 | kus | 1 |  | 0 |  |  |  | základní |  | 0 | 0 | 0 | 0 | 0 | 16 | K | 2 |  |  |  | ROZPOCET | 0 | 0 | 0 | 0 | 0 | 1 | 0 | 16 | 138
| VV |  | " 2. NP " 1,00 |  | 1 | [13 empty] | VV | 2 | 2 | True | 0 | ROZPOCET
| VV |  | " Dveře včetně příslušenství dle PD. " | [15 empty] | VV | 2 | 1 | True | 0 | ROZPOCET
| VV |  | Součet |  | 1 | [13 empty] | VV | 2 | 4 | True | 1 | ROZPOCET
70 | K | 7669995018 SPC 766 | D+M Interiérové dřevěné dveře - kopie původních - 850x2200mm, celkový rozměr otvoru 950x2250mm - Specifikace ve výpisu dveří - KL-R218 | kus | 1 |  | 0 |  |  |  | základní |  | 0 | 0 | 0 | 0 | 0 | 16 | K | 2 |  |  |  | ROZPOCET | 0 | 0 | 0 | 0 | 0 | 1 | 0 | 16 | 140
| VV |  | " 2. NP " 1,00 |  | 1 | [13 empty] | VV | 2 | 2 | True | 0 | ROZPOCET
| VV |  | " Dveře včetně příslušenství dle PD. " | [15 empty] | VV | 2 | 1 | True | 0 | ROZPOCET
| VV |  | Součet |  | 1 | [13 empty] | VV | 2 | 4 | True | 1 | ROZPOCET
71 | K | 7669995019 SPC 766 | D+M Interiérové dřevěné dveře - kopie původních - 950x2200mm, celkový rozměr otvoru 1050x2250mm - Specifikace ve výpisu dveří - KL-R219 | kus | 1 |  | 0 |  |  |  | základní |  | 0 | 0 | 0 | 0 | 0 | 16 | K | 2 |  |  |  | ROZPOCET | 0 | 0 | 0 | 0 | 0 | 1 | 0 | 16 | 142
| VV |  | " 2. NP " 1,00 |  | 1 | [13 empty] | VV | 2 | 2 | True | 0 | ROZPOCET
| VV |  | " Dveře včetně příslušenství dle PD. " | [15 empty] | VV | 2 | 1 | True | 0 | ROZPOCET
| VV |  | Součet |  | 1 | [13 empty] | VV | 2 | 4 | True | 1 | ROZPOCET
72 | K | 7669995020 SPC 766 | D+M Interiérové dřevěné dveře - kopie původních - 950x2200mm, celkový rozměr otvoru 1050x2250mm - Specifikace ve výpisu dveří - KL-R220 | kus | 1 |  | 0 |  |  |  | základní |  | 0 | 0 | 0 | 0 | 0 | 16 | K | 2 |  |  |  | ROZPOCET | 0 | 0 | 0 | 0 | 0 | 1 | 0 | 16 | 144
| VV |  | " 2. NP " 1,00 |  | 1 | [13 empty] | VV | 2 | 2 | True | 0 | ROZPOCET
| VV |  | " Dveře včetně příslušenství dle PD. " | [15 empty] | VV | 2 | 1 | True | 0 | ROZPOCET
| VV |  | Součet |  | 1 | [13 empty] | VV | 2 | 4 | True | 1 | ROZPOCET
73 | K | 7669995021 SPC 766 | D+M Interiérové dřevěné dveře - kopie původních - 950x2200mm, celkový rozměr otvoru 1050x2250mm - Specifikace ve výpisu dveří - KL-R221 | kus | 1 |  | 0 |  |  |  | základní |  | 0 | 0 | 0 | 0 | 0 | 16 | K | 2 |  |  |  | ROZPOCET | 0 | 0 | 0 | 0 | 0 | 1 | 0 | 16 | 146
| VV |  | " 2. NP " 1,00 |  | 1 | [13 empty] | VV | 2 | 2 | True | 0 | ROZPOCET
| VV |  | " Dveře včetně příslušenství dle PD. " | [15 empty] | VV | 2 | 1 | True | 0 | ROZPOCET
| VV |  | Součet |  | 1 | [13 empty] | VV | 2 | 4 | True | 1 | ROZPOCET
74 | K | 7669995022 SPC 766 | D+M Interiérové dřevěné dveře - kopie původních - 950x2200mm, celkový rozměr otvoru 1050x2250mm - Specifikace ve výpisu dveří - KL-R222 | kus | 1 |  | 0 |  |  |  | základní |  | 0 | 0 | 0 | 0 | 0 | 16 | K | 2 |  |  |  | ROZPOCET | 0 | 0 | 0 | 0 | 0 | 1 | 0 | 16 | 148
| VV |  | " 2. NP " 1,00 |  | 1 | [13 empty] | VV | 2 | 2 | True | 0 | ROZPOCET
| VV |  | " Dveře včetně příslušenství dle PD. " | [15 empty] | VV | 2 | 1 | True | 0 | ROZPOCET
| VV |  | Součet |  | 1 | [13 empty] | VV | 2 | 4 | True | 1 | ROZPOCET
75 | K | 7669995023 SPC 766 | D+M Interiérové dřevěné dveře - kopie původních - 950x2200mm, celkový rozměr otvoru 1050x2250mm - Specifikace ve výpisu dveří - KL-R223 | kus | 1 |  | 0 |  |  |  | základní |  | 0 | 0 | 0 | 0 | 0 | 16 | K | 2 |  |  |  | ROZPOCET | 0 | 0 | 0 | 0 | 0 | 1 | 0 | 16 | 150
| VV |  | " 2. NP " 1,00 |  | 1 | [13 empty] | VV | 2 | 2 | True | 0 | ROZPOCET
| VV |  | " Dveře včetně příslušenství dle PD. " | [15 empty] | VV | 2 | 1 | True | 0 | ROZPOCET
| VV |  | Součet |  | 1 | [13 empty] | VV | 2 | 4 | True | 1 | ROZPOCET
76 | K | 7669995024 SPC 766 | D+M Interiérové dřevěné dveře - kopie původních - 800x1970mm, celkový rozměr otvoru 900x2020mm - Specifikace ve výpisu dveří - KL-R224 | kus | 1 |  | 0 |  |  |  | základní |  | 0 | 0 | 0 | 0 | 0 | 16 | K | 2 |  |  |  | ROZPOCET | 0 | 0 | 0 | 0 | 0 | 1 | 0 | 16 | 152
| VV |  | " 2. NP " 1,00 |  | 1 | [13 empty] | VV | 2 | 2 | True | 0 | ROZPOCET
| VV |  | " Dveře včetně příslušenství dle PD. " | [15 empty] | VV | 2 | 1 | True | 0 | ROZPOCET
| VV |  | Součet |  | 1 | [13 empty] | VV | 2 | 4 | True | 1 | ROZPOCET
77 | K | 7669995025 SPC 766 | D+M Interiérové dřevěné dveře - kopie původních - 1450x1970mm, celkový rozměr otvoru 1550x2020mm - Specifikace ve výpisu dveří - KL-R225 | kus | 1 |  | 0 |  |  |  | základní |  | 0 | 0 | 0 | 0 | 0 | 16 | K | 2 |  |  |  | ROZPOCET | 0 | 0 | 0 | 0 | 0 | 1 | 0 | 16 | 154
| VV |  | " 2. NP " 1,00 |  | 1 | [13 empty] | VV | 2 | 2 | True | 0 | ROZPOCET
| VV |  | " Dveře včetně příslušenství dle PD. " | [15 empty] | VV | 2 | 1 | True | 0 | ROZPOCET
| VV |  | Součet |  | 1 | [13 empty] | VV | 2 | 4 | True | 1 | ROZPOCET
78 | K | 7669995026 SPC 766 | D+M Interiérové dřevěné dveře - kopie původních - 1250x2300mm, celkový rozměr otvoru 1350x2350mm - Specifikace ve výpisu dveří - KL-R226 | kus | 1 |  | 0 |  |  |  | základní |  | 0 | 0 | 0 | 0 | 0 | 16 | K | 2 |  |  |  | ROZPOCET | 0 | 0 | 0 | 0 | 0 | 1 | 0 | 16 | 156
| VV |  | " 2. NP " 1,00 |  | 1 | [13 empty] | VV | 2 | 2 | True | 0 | ROZPOCET
| VV |  | " Dveře včetně příslušenství dle PD. " | [15 empty] | VV | 2 | 1 | True | 0 | ROZPOCET
| VV |  | Součet |  | 1 | [13 empty] | VV | 2 | 4 | True | 1 | ROZPOCET
79 | K | 7669995027 SPC 766 | D+M Interiérové dřevěné dveře - kopie původních - 950x2200mm, celkový rozměr otvoru 1050x2250mm - Specifikace ve výpisu dveří - KL-R301 | kus | 1 |  | 0 |  |  |  | základní |  | 0 | 0 | 0 | 0 | 0 | 16 | K | 2 |  |  |  | ROZPOCET | 0 | 0 | 0 | 0 | 0 | 1 | 0 | 16 | 158
| VV |  | " 3. NP " 1,00 |  | 1 | [13 empty] | VV | 2 | 2 | True | 0 | ROZPOCET
| VV |  | " Dveře včetně příslušenství dle PD. " | [15 empty] | VV | 2 | 1 | True | 0 | ROZPOCET
| VV |  | Součet |  | 1 | [13 empty] | VV | 2 | 4 | True | 1 | ROZPOCET
80 | K | 7669995028 SPC 766 | D+M Interiérové dřevěné dveře - kopie původních - 950x2200mm, celkový rozměr otvoru 1050x2250mm - Specifikace ve výpisu dveří - KL-R302 | kus | 1 |  | 0 |  |  |  | základní |  | 0 | 0 | 0 | 0 | 0 | 16 | K | 2 |  |  |  | ROZPOCET | 0 | 0 | 0 | 0 | 0 | 1 | 0 | 16 | 160
| VV |  | " 3. NP " 1,00 |  | 1 | [13 empty] | VV | 2 | 2 | True | 0 | ROZPOCET
| VV |  | " Dveře včetně příslušenství dle PD. " | [15 empty] | VV | 2 | 1 | True | 0 | ROZPOCET
| VV |  | Součet |  | 1 | [13 empty] | VV | 2 | 4 | True | 1 | ROZPOCET
81 | K | 7669995029 SPC 766 | D+M Interiérové dřevěné dveře - kopie původních - 850x2200mm, celkový rozměr otvoru 950x2250mm - Specifikace ve výpisu dveří - KL-R303 | kus | 1 |  | 0 |  |  |  | základní |  | 0 | 0 | 0 | 0 | 0 | 16 | K | 2 |  |  |  | ROZPOCET | 0 | 0 | 0 | 0 | 0 | 1 | 0 | 16 | 162
| VV |  | " 3. NP " 1,00 |  | 1 | [13 empty] | VV | 2 | 2 | True | 0 | ROZPOCET
| VV |  | " Dveře včetně příslušenství dle PD. " | [15 empty] | VV | 2 | 1 | True | 0 | ROZPOCET
| VV |  | Součet |  | 1 | [13 empty] | VV | 2 | 4 | True | 1 | ROZPOCET
82 | K | 7669995030 SPC 766 | D+M Interiérové dřevěné dveře - kopie původních - 950x2200mm, celkový rozměr otvoru 1050x2250mm - Specifikace ve výpisu dveří - KL-R304 | kus | 1 |  | 0 |  |  |  | základní |  | 0 | 0 | 0 | 0 | 0 | 16 | K | 2 |  |  |  | ROZPOCET | 0 | 0 | 0 | 0 | 0 | 1 | 0 | 16 | 164
| VV |  | " 3. NP " 1,00 |  | 1 | [13 empty] | VV | 2 | 2 | True | 0 | ROZPOCET
| VV |  | " Dveře včetně příslušenství dle PD. " | [15 empty] | VV | 2 | 1 | True | 0 | ROZPOCET
| VV |  | Součet |  | 1 | [13 empty] | VV | 2 | 4 | True | 1 | ROZPOCET
83 | K | 7669995031 SPC 766 | D+M Interiérové dřevěné dveře - kopie původních - 950x2200mm, celkový rozměr otvoru 1050x2250mm - Specifikace ve výpisu dveří - KL-R305 | kus | 1 |  | 0 |  |  |  | základní |  | 0 | 0 | 0 | 0 | 0 | 16 | K | 2 |  |  |  | ROZPOCET | 0 | 0 | 0 | 0 | 0 | 1 | 0 | 16 | 166
| VV |  | " 3. NP " 1,00 |  | 1 | [13 empty] | VV | 2 | 2 | True | 0 | ROZPOCET
| VV |  | " Dveře včetně příslušenství dle PD. " | [15 empty] | VV | 2 | 1 | True | 0 | ROZPOCET
| VV |  | Součet |  | 1 | [13 empty] | VV | 2 | 4 | True | 1 | ROZPOCET
84 | K | 7669995032 SPC 766 | D+M Interiérové dřevěné dveře - kopie původních - 800x1970mm, celkový rozměr otvoru 900x2020mm - Specifikace ve výpisu dveří - KL-R306 | kus | 1 |  | 0 |  |  |  | základní |  | 0 | 0 | 0 | 0 | 0 | 16 | K | 2 |  |  |  | ROZPOCET | 0 | 0 | 0 | 0 | 0 | 1 | 0 | 16 | 168
| VV |  | " 3. NP " 1,00 |  | 1 | [13 empty] | VV | 2 | 2 | True | 0 | ROZPOCET
| VV |  | " Dveře včetně příslušenství dle PD. " | [15 empty] | VV | 2 | 1 | True | 0 | ROZPOCET
| VV |  | Součet |  | 1 | [13 empty] | VV | 2 | 4 | True | 1 | ROZPOCET
85 | K | 7669995033 SPC 766 | D+M Interiérové dřevěné dveře - kopie původních - 950x2200mm, celkový rozměr otvoru 1050x2250mm - Specifikace ve výpisu dveří - KL-R307 | kus | 1 |  | 0 |  |  |  | základní |  | 0 | 0 | 0 | 0 | 0 | 16 | K | 2 |  |  |  | ROZPOCET | 0 | 0 | 0 | 0 | 0 | 1 | 0 | 16 | 170
| VV |  | " 3. NP " 1,00 |  | 1 | [13 empty] | VV | 2 | 2 | True | 0 | ROZPOCET
| VV |  | " Dveře včetně příslušenství dle PD. " | [15 empty] | VV | 2 | 1 | True | 0 | ROZPOCET
| VV |  | Součet |  | 1 | [13 empty] | VV | 2 | 4 | True | 1 | ROZPOCET
86 | K | 7669995034 SPC 766 | D+M Interiérové dřevěné dveře - kopie původních - 950x2200mm, celkový rozměr otvoru 1050x2250mm - Specifikace ve výpisu dveří - KL-R308 | kus | 1 |  | 0 |  |  |  | základní |  | 0 | 0 | 0 | 0 | 0 | 16 | K | 2 |  |  |  | ROZPOCET | 0 | 0 | 0 | 0 | 0 | 1 | 0 | 16 | 172
| VV |  | " 3. NP " 1,00 |  | 1 | [13 empty] | VV | 2 | 2 | True | 0 | ROZPOCET
| VV |  | " Dveře včetně příslušenství dle PD. " | [15 empty] | VV | 2 | 1 | True | 0 | ROZPOCET
| VV |  | Součet |  | 1 | [13 empty] | VV | 2 | 4 | True | 1 | ROZPOCET
87 | K | 7669995035 SPC 766 | D+M Interiérové dřevěné dveře - kopie původních - 950x2200mm, celkový rozměr otvoru 1050x2250mm - Specifikace ve výpisu dveří - KL-R309 | kus | 1 |  | 0 |  |  |  | základní |  | 0 | 0 | 0 | 0 | 0 | 16 | K | 2 |  |  |  | ROZPOCET | 0 | 0 | 0 | 0 | 0 | 1 | 0 | 16 | 174
| VV |  | " 3. NP " 1,00 |  | 1 | [13 empty] | VV | 2 | 2 | True | 0 | ROZPOCET
| VV |  | " Dveře včetně příslušenství dle PD. " | [15 empty] | VV | 2 | 1 | True | 0 | ROZPOCET
| VV |  | Součet |  | 1 | [13 empty] | VV | 2 | 4 | True | 1 | ROZPOCET
88 | K | 7669995036 SPC 766 | D+M Interiérové dřevěné dveře - kopie původních - 950x2200mm, celkový rozměr otvoru 1050x2250mm - Specifikace ve výpisu dveří - KL-R310 | kus | 1 |  | 0 |  |  |  | základní |  | 0 | 0 | 0 | 0 | 0 | 16 | K | 2 |  |  |  | ROZPOCET | 0 | 0 | 0 | 0 | 0 | 1 | 0 | 16 | 176
| VV |  | " 3. NP " 1,00 |  | 1 | [13 empty] | VV | 2 | 2 | True | 0 | ROZPOCET
| VV |  | " Dveře včetně příslušenství dle PD. " | [15 empty] | VV | 2 | 1 | True | 0 | ROZPOCET
| VV |  | Součet |  | 1 | [13 empty] | VV | 2 | 4 | True | 1 | ROZPOCET
89 | K | 7669995037 SPC 766 | D+M Interiérové dřevěné dveře - kopie původních - 950x2200mm, celkový rozměr otvoru 1050x2250mm - Specifikace ve výpisu dveří - KL-R311 | kus | 1 |  | 0 |  |  |  | základní |  | 0 | 0 | 0 | 0 | 0 | 16 | K | 2 |  |  |  | ROZPOCET | 0 | 0 | 0 | 0 | 0 | 1 | 0 | 16 | 178
| VV |  | " 3. NP " 1,00 |  | 1 | [13 empty] | VV | 2 | 2 | True | 0 | ROZPOCET
| VV |  | " Dveře včetně příslušenství dle PD. " | [15 empty] | VV | 2 | 1 | True | 0 | ROZPOCET
| VV |  | Součet |  | 1 | [13 empty] | VV | 2 | 4 | True | 1 | ROZPOCET
90 | K | 7669995038 SPC 766 | D+M Interiérové dřevěné dveře - kopie původních - 950x2200mm, celkový rozměr otvoru 1050x2250mm - Specifikace ve výpisu dveří - KL-R312 | kus | 1 |  | 0 |  |  |  | základní |  | 0 | 0 | 0 | 0 | 0 | 16 | K | 2 |  |  |  | ROZPOCET | 0 | 0 | 0 | 0 | 0 | 1 | 0 | 16 | 180
| VV |  | " 3. NP " 1,00 |  | 1 | [13 empty] | VV | 2 | 2 | True | 0 | ROZPOCET
| VV |  | " Dveře včetně příslušenství dle PD. " | [15 empty] | VV | 2 | 1 | True | 0 | ROZPOCET
| VV |  | Součet |  | 1 | [13 empty] | VV | 2 | 4 | True | 1 | ROZPOCET
91 | K | 7669995039 SPC 766 | D+M Interiérové dřevěné dveře - kopie původních - 1100x1970mm, celkový rozměr otvoru 1200x2020mm - Specifikace ve výpisu dveří - KL-R313 | kus | 1 |  | 0 |  |  |  | základní |  | 0 | 0 | 0 | 0 | 0 | 16 | K | 2 |  |  |  | ROZPOCET | 0 | 0 | 0 | 0 | 0 | 1 | 0 | 16 | 182
| VV |  | " 3. NP " 1,00 |  | 1 | [13 empty] | VV | 2 | 2 | True | 0 | ROZPOCET
| VV |  | " Dveře včetně příslušenství dle PD. " | [15 empty] | VV | 2 | 1 | True | 0 | ROZPOCET
| VV |  | Součet |  | 1 | [13 empty] | VV | 2 | 4 | True | 1 | ROZPOCET
92 | K | 7669995040 SPC 766 | D+M Interiérové dřevěné dveře - kopie původních - 800x1970mm, celkový rozměr otvoru 900x2020mm - Specifikace ve výpisu dveří - KL-R314 | kus | 1 |  | 0 |  |  |  | základní |  | 0 | 0 | 0 | 0 | 0 | 16 | K | 2 |  |  |  | ROZPOCET | 0 | 0 | 0 | 0 | 0 | 1 | 0 | 16 | 184
| VV |  | " 3. NP " 1,00 |  | 1 | [13 empty] | VV | 2 | 2 | True | 0 | ROZPOCET
| VV |  | " Dveře včetně příslušenství dle PD. " | [15 empty] | VV | 2 | 1 | True | 0 | ROZPOCET
| VV |  | Součet |  | 1 | [13 empty] | VV | 2 | 4 | True | 1 | ROZPOCET
93 | K | 7669995041 SPC 766 | D+M Interiérové dřevěné dveře - kopie původních - 950x2200mm, celkový rozměr otvoru 1050x2250mm - Specifikace ve výpisu dveří - KL-R315 | kus | 1 |  | 0 |  |  |  | základní |  | 0 | 0 | 0 | 0 | 0 | 16 | K | 2 |  |  |  | ROZPOCET | 0 | 0 | 0 | 0 | 0 | 1 | 0 | 16 | 186
| VV |  | " 3. NP " 1,00 |  | 1 | [13 empty] | VV | 2 | 2 | True | 0 | ROZPOCET
| VV |  | " Dveře včetně příslušenství dle PD. " | [15 empty] | VV | 2 | 1 | True | 0 | ROZPOCET
| VV |  | Součet |  | 1 | [13 empty] | VV | 2 | 4 | True | 1 | ROZPOCET
94 | K | 7669995042 SPC 766 | D+M Interiérové dřevěné dveře - kopie původních - 950x2200mm, celkový rozměr otvoru 1050x2250mm - Specifikace ve výpisu dveří - KL-R316 | kus | 1 |  | 0 |  |  |  | základní |  | 0 | 0 | 0 | 0 | 0 | 16 | K | 2 |  |  |  | ROZPOCET | 0 | 0 | 0 | 0 | 0 | 1 | 0 | 16 | 188
| VV |  | " 3. NP " 1,00 |  | 1 | [13 empty] | VV | 2 | 2 | True | 0 | ROZPOCET
| VV |  | " Dveře včetně příslušenství dle PD. " | [15 empty] | VV | 2 | 1 | True | 0 | ROZPOCET
| VV |  | Součet |  | 1 | [13 empty] | VV | 2 | 4 | True | 1 | ROZPOCET
95 | K | 7669995043 SPC 766 | D+M Interiérové dřevěné dveře - kopie původních - 950x2200mm, celkový rozměr otvoru 1050x2250mm, PO EW 30 DP3-C - Specifikace ve výpisu dveří - KL-R317 | kus | 1 |  | 0 |  |  |  | základní |  | 0 | 0 | 0 | 0 | 0 | 16 | K | 2 |  |  |  | ROZPOCET | 0 | 0 | 0 | 0 | 0 | 1 | 0 | 16 | 190
| VV |  | " 3. NP " 1,00 |  | 1 | [13 empty] | VV | 2 | 2 | True | 0 | ROZPOCET
| VV |  | " Dveře včetně příslušenství dle PD. " | [15 empty] | VV | 2 | 1 | True | 0 | ROZPOCET
| VV |  | Součet |  | 1 | [13 empty] | VV | 2 | 4 | True | 1 | ROZPOCET
96 | K | 7669995044 SPC 766 | D+M Interiérové dřevěné dveře - kopie původních - 950x2200mm, celkový rozměr otvoru 1050x2250mm - Specifikace ve výpisu dveří - KL-R318 | kus | 1 |  | 0 |  |  |  | základní |  | 0 | 0 | 0 | 0 | 0 | 16 | K | 2 |  |  |  | ROZPOCET | 0 | 0 | 0 | 0 | 0 | 1 | 0 | 16 | 192
| VV |  | " 3. NP " 1,00 |  | 1 | [13 empty] | VV | 2 | 2 | True | 0 | ROZPOCET
| VV |  | " Dveře včetně příslušenství dle PD. " | [15 empty] | VV | 2 | 1 | True | 0 | ROZPOCET
| VV |  | Součet |  | 1 | [13 empty] | VV | 2 | 4 | True | 1 | ROZPOCET
97 | K | 7669995045 SPC 766 | D+M Interiérové dřevěné dveře - kopie původních - 1450x1970mm, celkový rozměr otvoru 1550x2020mm - Specifikace ve výpisu dveří - KL-R319 | kus | 1 |  | 0 |  |  |  | základní |  | 0 | 0 | 0 | 0 | 0 | 16 | K | 2 |  |  |  | ROZPOCET | 0 | 0 | 0 | 0 | 0 | 1 | 0 | 16 | 194
| VV |  | " 3. NP " 1,00 |  | 1 | [13 empty] | VV | 2 | 2 | True | 0 | ROZPOCET
| VV |  | " Dveře včetně příslušenství dle PD. " | [15 empty] | VV | 2 | 1 | True | 0 | ROZPOCET
| VV |  | Součet |  | 1 | [13 empty] | VV | 2 | 4 | True | 1 | ROZPOCET
98 | K | 7669995046 SPC 766 | D+M Interiérové dřevěné dveře - kopie původních - 850x2200mm, celkový rozměr otvoru 950x2250mm - Specifikace ve výpisu dveří - KL-R320 | kus | 1 |  | 0 |  |  |  | základní |  | 0 | 0 | 0 | 0 | 0 | 16 | K | 2 |  |  |  | ROZPOCET | 0 | 0 | 0 | 0 | 0 | 1 | 0 | 16 | 196
| VV |  | " 3. NP " 1,00 |  | 1 | [13 empty] | VV | 2 | 2 | True | 0 | ROZPOCET
| VV |  | " Dveře včetně příslušenství dle PD. " | [15 empty] | VV | 2 | 1 | True | 0 | ROZPOCET
| VV |  | Součet |  | 1 | [13 empty] | VV | 2 | 4 | True | 1 | ROZPOCET
99 | K | 7669995047 SPC 766 | D+M Interiérové dřevěné dveře - kopie původních - 850x2200mm, celkový rozměr otvoru 950x2250mm - Specifikace ve výpisu dveří - KL-R321 | kus | 1 |  | 0 |  |  |  | základní |  | 0 | 0 | 0 | 0 | 0 | 16 | K | 2 |  |  |  | ROZPOCET | 0 | 0 | 0 | 0 | 0 | 1 | 0 | 16 | 198
| VV |  | " 3. NP " 1,00 |  | 1 | [13 empty] | VV | 2 | 2 | True | 0 | ROZPOCET
| VV |  | " Dveře včetně příslušenství dle PD. " | [15 empty] | VV | 2 | 1 | True | 0 | ROZPOCET
| VV |  | Součet |  | 1 | [13 empty] | VV | 2 | 4 | True | 1 | ROZPOCET
100 | K | 7669996001 SPC 766 | D+M Interiérové ocelové dveře - 800x1970mm, celkový rozměr otvoru 900x2020mm, PO EI 30 DP3-C - Specifikace ve výpisu dveří - KL-D001 | kus | 1 |  | 0 |  |  |  | základní |  | 0 | 0 | 0 | 0 | 0 | 16 | K | 2 |  |  |  | ROZPOCET | 0 | 0 | 0 | 0 | 0 | 1 | 0 | 16 | 200
| VV |  | " 1. PP " 1,00 |  | 1 | [13 empty] | VV | 2 | 2 | True | 0 | ROZPOCET
| VV |  | " Dveře včetně příslušenství dle PD. " | [15 empty] | VV | 2 | 1 | True | 0 | ROZPOCET
| VV |  | Součet |  | 1 | [13 empty] | VV | 2 | 4 | True | 1 | ROZPOCET
101 | K | 7669996002 SPC 766 | D+M Interiérové ocelové dveře - 900+300x2200mm, celkový rozměr otvoru 1300x2250mm, PO EI 30 DP3-C-K00 - Specifikace ve výpisu dveří - KL-D002 | kus | 1 |  | 0 |  |  |  | základní |  | 0 | 0 | 0 | 0 | 0 | 16 | K | 2 |  |  |  | ROZPOCET | 0 | 0 | 0 | 0 | 0 | 1 | 0 | 16 | 202
| VV |  | " 1. PP " 1,00 |  | 1 | [13 empty] | VV | 2 | 2 | True | 0 | ROZPOCET
| VV |  | " Dveře včetně příslušenství dle PD. " | [15 empty] | VV | 2 | 1 | True | 0 | ROZPOCET
| VV |  | Součet |  | 1 | [13 empty] | VV | 2 | 4 | True | 1 | ROZPOCET
102 | K | 7669996003 SPC 766 | D+M Interiérové ocelové dveře - 900x1970mm, celkový rozměr otvoru 1000x2020mm - Specifikace ve výpisu dveří - KL-D003 | kus | 1 |  | 0 |  |  |  | základní |  | 0 | 0 | 0 | 0 | 0 | 16 | K | 2 |  |  |  | ROZPOCET | 0 | 0 | 0 | 0 | 0 | 1 | 0 | 16 | 204
| VV |  | " 1. PP " 1,00 |  | 1 | [13 empty] | VV | 2 | 2 | True | 0 | ROZPOCET
| VV |  | " Dveře včetně příslušenství dle PD. " | [15 empty] | VV | 2 | 1 | True | 0 | ROZPOCET
| VV |  | Součet |  | 1 | [13 empty] | VV | 2 | 4 | True | 1 | ROZPOCET
103 | K | 7669996004 SPC 766 | D+M Interiérové ocelové dveře - 900x1970mm, celkový rozměr otvoru 1000x2020mm - Specifikace ve výpisu dveří - KL-D004 | kus | 1 |  | 0 |  |  |  | základní |  | 0 | 0 | 0 | 0 | 0 | 16 | K | 2 |  |  |  | ROZPOCET | 0 | 0 | 0 | 0 | 0 | 1 | 0 | 16 | 206
| VV |  | " 1. PP " 1,00 |  | 1 | [13 empty] | VV | 2 | 2 | True | 0 | ROZPOCET
| VV |  | " Dveře včetně příslušenství dle PD. " | [15 empty] | VV | 2 | 1 | True | 0 | ROZPOCET
| VV |  | Součet |  | 1 | [13 empty] | VV | 2 | 4 | True | 1 | ROZPOCET
104 | K | 7669996005 SPC 766 | D+M Interiérové ocelové dveře - 900x1970mm, celkový rozměr otvoru 1000x2020mm - Specifikace ve výpisu dveří - KL-D005 | kus | 1 |  | 0 |  |  |  | základní |  | 0 | 0 | 0 | 0 | 0 | 16 | K | 2 |  |  |  | ROZPOCET | 0 | 0 | 0 | 0 | 0 | 1 | 0 | 16 | 208
| VV |  | " 1. PP " 1,00 |  | 1 | [13 empty] | VV | 2 | 2 | True | 0 | ROZPOCET
| VV |  | " Dveře včetně příslušenství dle PD. " | [15 empty] | VV | 2 | 1 | True | 0 | ROZPOCET
| VV |  | Součet |  | 1 | [13 empty] | VV | 2 | 4 | True | 1 | ROZPOCET
105 | K | 7669996006 SPC 766 | D+M Interiérové dřevěné dveře - 700x1970mm, celkový rozměr otvoru 800x2020mm - Specifikace ve výpisu dveří - KL-D006 | kus | 1 |  | 0 |  |  |  | základní |  | 0 | 0 | 0 | 0 | 0 | 16 | K | 2 |  |  |  | ROZPOCET | 0 | 0 | 0 | 0 | 0 | 1 | 0 | 16 | 210
| VV |  | " 1. PP " 1,00 |  | 1 | [13 empty] | VV | 2 | 2 | True | 0 | ROZPOCET
| VV |  | " Dveře včetně příslušenství dle PD. " | [15 empty] | VV | 2 | 1 | True | 0 | ROZPOCET
| VV |  | Součet |  | 1 | [13 empty] | VV | 2 | 4 | True | 1 | ROZPOCET
106 | K | 7669996007 SPC 766 | D+M Interiérové dřevěné dveře - 700x1970mm, celkový rozměr otvoru 800x2020mm - Specifikace ve výpisu dveří - KL-D007 | kus | 1 |  | 0 |  |  |  | základní |  | 0 | 0 | 0 | 0 | 0 | 16 | K | 2 |  |  |  | ROZPOCET | 0 | 0 | 0 | 0 | 0 | 1 | 0 | 16 | 212
| VV |  | " 1. PP " 1,00 |  | 1 | [13 empty] | VV | 2 | 2 | True | 0 | ROZPOCET
| VV |  | " Dveře včetně příslušenství dle PD. " | [15 empty] | VV | 2 | 1 | True | 0 | ROZPOCET
| VV |  | Součet |  | 1 | [13 empty] | VV | 2 | 4 | True | 1 | ROZPOCET
107 | K | 7669996008 SPC 766 | D+M Interiérové dřevěné dveře - 700x1970mm, celkový rozměr otvoru 800x2020mm - Specifikace ve výpisu dveří - KL-D008 | kus | 1 |  | 0 |  |  |  | základní |  | 0 | 0 | 0 | 0 | 0 | 16 | K | 2 |  |  |  | ROZPOCET | 0 | 0 | 0 | 0 | 0 | 1 | 0 | 16 | 214
| VV |  | " 1. PP " 1,00 |  | 1 | [13 empty] | VV | 2 | 2 | True | 0 | ROZPOCET
| VV |  | " Dveře včetně příslušenství dle PD. " | [15 empty] | VV | 2 | 1 | True | 0 | ROZPOCET
| VV |  | Součet |  | 1 | [13 empty] | VV | 2 | 4 | True | 1 | ROZPOCET
108 | K | 7669996009 SPC 766 | D+M Interiérové ocelové dveře - 600x1970mm, celkový rozměr otvoru 700x2020mm - Specifikace ve výpisu dveří - KL-D009 | kus | 1 |  | 0 |  |  |  | základní |  | 0 | 0 | 0 | 0 | 0 | 16 | K | 2 |  |  |  | ROZPOCET | 0 | 0 | 0 | 0 | 0 | 1 | 0 | 16 | 216
| VV |  | " 1. PP " 1,00 |  | 1 | [13 empty] | VV | 2 | 2 | True | 0 | ROZPOCET
| VV |  | " Dveře včetně příslušenství dle PD. " | [15 empty] | VV | 2 | 1 | True | 0 | ROZPOCET
| VV |  | Součet |  | 1 | [13 empty] | VV | 2 | 4 | True | 1 | ROZPOCET
109 | K | 7669996010 SPC 766 | D+M Interiérové ocelové dveře - 900+500x1970mm, celkový rozměr otvoru 1500x2020mm - Specifikace ve výpisu dveří - KL-D010 | kus | 1 |  | 0 |  |  |  | základní |  | 0 | 0 | 0 | 0 | 0 | 16 | K | 2 |  |  |  | ROZPOCET | 0 | 0 | 0 | 0 | 0 | 1 | 0 | 16 | 218
| VV |  | " 1. PP " 1,00 |  | 1 | [13 empty] | VV | 2 | 2 | True | 0 | ROZPOCET
| VV |  | " Dveře včetně příslušenství dle PD. " | [15 empty] | VV | 2 | 1 | True | 0 | ROZPOCET
| VV |  | Součet |  | 1 | [13 empty] | VV | 2 | 4 | True | 1 | ROZPOCET
110 | K | 7669996011 SPC 766 | D+M Interiérové ocelové dveře - 900x1970mm, celkový rozměr otvoru 1000x2020mm - Specifikace ve výpisu dveří - KL-D011 | kus | 1 |  | 0 |  |  |  | základní |  | 0 | 0 | 0 | 0 | 0 | 16 | K | 2 |  |  |  | ROZPOCET | 0 | 0 | 0 | 0 | 0 | 1 | 0 | 16 | 220
| VV |  | " 1. PP " 1,00 |  | 1 | [13 empty] | VV | 2 | 2 | True | 0 | ROZPOCET
| VV |  | " Dveře včetně příslušenství dle PD. " | [15 empty] | VV | 2 | 1 | True | 0 | ROZPOCET
| VV |  | Součet |  | 1 | [13 empty] | VV | 2 | 4 | True | 1 | ROZPOCET
111 | K | 7669996012 SPC 766 | D+M Interiérové ocelové dveře - 1100x1970mm, celkový rozměr otvoru 1200x2020mm - Specifikace ve výpisu dveří - KL-D012 | kus | 1 |  | 0 |  |  |  | základní |  | 0 | 0 | 0 | 0 | 0 | 16 | K | 2 |  |  |  | ROZPOCET | 0 | 0 | 0 | 0 | 0 | 1 | 0 | 16 | 222
| VV |  | " 1. PP " 1,00 |  | 1 | [13 empty] | VV | 2 | 2 | True | 0 | ROZPOCET
| VV |  | " Dveře včetně příslušenství dle PD. " | [15 empty] | VV | 2 | 1 | True | 0 | ROZPOCET
| VV |  | Součet |  | 1 | [13 empty] | VV | 2 | 4 | True | 1 | ROZPOCET
112 | K | 7669996013 SPC 766 | D+M Interiérové ocelové dveře - 1000x1970mm, celkový rozměr otvoru 1100x2020mm - Specifikace ve výpisu dveří - KL-D013 | kus | 1 |  | 0 |  |  |  | základní |  | 0 | 0 | 0 | 0 | 0 | 16 | K | 2 |  |  |  | ROZPOCET | 0 | 0 | 0 | 0 | 0 | 1 | 0 | 16 | 224
| VV |  | " 1. PP " 1,00 |  | 1 | [13 empty] | VV | 2 | 2 | True | 0 | ROZPOCET
| VV |  | " Dveře včetně příslušenství dle PD. " | [15 empty] | VV | 2 | 1 | True | 0 | ROZPOCET
| VV |  | Součet |  | 1 | [13 empty] | VV | 2 | 4 | True | 1 | ROZPOCET
113 | K | 7669996014 SPC 766 | D+M Interiérové ocelové dveře - 1100x1970mm, celkový rozměr otvoru 1200x2020mm - Specifikace ve výpisu dveří - KL-D014 | kus | 1 |  | 0 |  |  |  | základní |  | 0 | 0 | 0 | 0 | 0 | 16 | K | 2 |  |  |  | ROZPOCET | 0 | 0 | 0 | 0 | 0 | 1 | 0 | 16 | 226
| VV |  | " 1. PP " 1,00 |  | 1 | [13 empty] | VV | 2 | 2 | True | 0 | ROZPOCET
| VV |  | " Dveře včetně příslušenství dle PD. " | [15 empty] | VV | 2 | 1 | True | 0 | ROZPOCET
| VV |  | Součet |  | 1 | [13 empty] | VV | 2 | 4 | True | 1 | ROZPOCET
114 | K | 7669996015 SPC 766 | D+M Interiérové ocelové dveře - 900x1970mm, celkový rozměr otvoru 1000x2020mm, PO EI 30 DP3-C-S - Specifikace ve výpisu dveří - KL-D015 | kus | 1 |  | 0 |  |  |  | základní |  | 0 | 0 | 0 | 0 | 0 | 16 | K | 2 |  |  |  | ROZPOCET | 0 | 0 | 0 | 0 | 0 | 1 | 0 | 16 | 228
| VV |  | " 1. PP " 1,00 |  | 1 | [13 empty] | VV | 2 | 2 | True | 0 | ROZPOCET
| VV |  | " Dveře včetně příslušenství dle PD. " | [15 empty] | VV | 2 | 1 | True | 0 | ROZPOCET
| VV |  | Součet |  | 1 | [13 empty] | VV | 2 | 4 | True | 1 | ROZPOCET
115 | K | 7669996016 SPC 766 | D+M Interiérové ocelové dveře - 900x1970mm, celkový rozměr otvoru 1000x2020mm, PO EI 30 DP3-C-S - Specifikace ve výpisu dveří - KL-D016 | kus | 1 |  | 0 |  |  |  | základní |  | 0 | 0 | 0 | 0 | 0 | 16 | K | 2 |  |  |  | ROZPOCET | 0 | 0 | 0 | 0 | 0 | 1 | 0 | 16 | 230
| VV |  | " 1. PP " 1,00 |  | 1 | [13 empty] | VV | 2 | 2 | True | 0 | ROZPOCET
| VV |  | " Dveře včetně příslušenství dle PD. " | [15 empty] | VV | 2 | 1 | True | 0 | ROZPOCET
| VV |  | Součet |  | 1 | [13 empty] | VV | 2 | 4 | True | 1 | ROZPOCET
116 | K | 7669996017 SPC 766 | D+M Interiérové ocelové dveře - 900+800x1970mm, celkový rozměr otvoru 1800x2020mm - Specifikace ve výpisu dveří - KL-D017 | kus | 1 |  | 0 |  |  |  | základní |  | 0 | 0 | 0 | 0 | 0 | 16 | K | 2 |  |  |  | ROZPOCET | 0 | 0 | 0 | 0 | 0 | 1 | 0 | 16 | 232
| VV |  | " 1. PP " 1,00 |  | 1 | [13 empty] | VV | 2 | 2 | True | 0 | ROZPOCET
| VV |  | " Dveře včetně příslušenství dle PD. " | [15 empty] | VV | 2 | 1 | True | 0 | ROZPOCET
| VV |  | Součet |  | 1 | [13 empty] | VV | 2 | 4 | True | 1 | ROZPOCET
117 | K | 7669996018 SPC 766 | D+M Interiérové ocelové dveře - 800x1970mm, celkový rozměr otvoru 900x2020mm - Specifikace ve výpisu dveří - KL-D018 | kus | 1 |  | 0 |  |  |  | základní |  | 0 | 0 | 0 | 0 | 0 | 16 | K | 2 |  |  |  | ROZPOCET | 0 | 0 | 0 | 0 | 0 | 1 | 0 | 16 | 234
| VV |  | " 1. PP " 1,00 |  | 1 | [13 empty] | VV | 2 | 2 | True | 0 | ROZPOCET
| VV |  | " Dveře včetně příslušenství dle PD. " | [15 empty] | VV | 2 | 1 | True | 0 | ROZPOCET
| VV |  | Součet |  | 1 | [13 empty] | VV | 2 | 4 | True | 1 | ROZPOCET
118 | K | 7669996019 SPC 766 | D+M Interiérové ocelové dveře - 800x1970mm, celkový rozměr otvoru 900x2020mm - Specifikace ve výpisu dveří - KL-D019 | kus | 1 |  | 0 |  |  |  | základní |  | 0 | 0 | 0 | 0 | 0 | 16 | K | 2 |  |  |  | ROZPOCET | 0 | 0 | 0 | 0 | 0 | 1 | 0 | 16 | 236
| VV |  | " 1. PP " 1,00 |  | 1 | [13 empty] | VV | 2 | 2 | True | 0 | ROZPOCET
| VV |  | " Dveře včetně příslušenství dle PD. " | [15 empty] | VV | 2 | 1 | True | 0 | ROZPOCET
| VV |  | Součet |  | 1 | [13 empty] | VV | 2 | 4 | True | 1 | ROZPOCET
119 | K | 7669996020 SPC 766 | D+M Interiérové ocelové dveře - 700x1970mm, celkový rozměr otvoru 800x2020mm - Specifikace ve výpisu dveří - KL-D020 | kus | 1 |  | 0 |  |  |  | základní |  | 0 | 0 | 0 | 0 | 0 | 16 | K | 2 |  |  |  | ROZPOCET | 0 | 0 | 0 | 0 | 0 | 1 | 0 | 16 | 238
| VV |  | " 1. PP " 1,00 |  | 1 | [13 empty] | VV | 2 | 2 | True | 0 | ROZPOCET
| VV |  | " Dveře včetně příslušenství dle PD. " | [15 empty] | VV | 2 | 1 | True | 0 | ROZPOCET
| VV |  | Součet |  | 1 | [13 empty] | VV | 2 | 4 | True | 1 | ROZPOCET
120 | K | 7669996021 SPC 766 | D+M Interiérové dřevěné dveře - 700x1970mm, celkový rozměr otvoru 800x2020mm - Specifikace ve výpisu dveří - KL-D021 | kus | 1 |  | 0 |  |  |  | základní |  | 0 | 0 | 0 | 0 | 0 | 16 | K | 2 |  |  |  | ROZPOCET | 0 | 0 | 0 | 0 | 0 | 1 | 0 | 16 | 240
| VV |  | " 1. PP " 1,00 |  | 1 | [13 empty] | VV | 2 | 2 | True | 0 | ROZPOCET
| VV |  | " Dveře včetně příslušenství dle PD. " | [15 empty] | VV | 2 | 1 | True | 0 | ROZPOCET
| VV |  | Součet |  | 1 | [13 empty] | VV | 2 | 4 | True | 1 | ROZPOCET
121 | K | 7669996022 SPC 766 | D+M Interiérové ocelové dveře - 800x1970mm, celkový rozměr otvoru 900x2020mm - Specifikace ve výpisu dveří - KL-D022 | kus | 1 |  | 0 |  |  |  | základní |  | 0 | 0 | 0 | 0 | 0 | 16 | K | 2 |  |  |  | ROZPOCET | 0 | 0 | 0 | 0 | 0 | 1 | 0 | 16 | 242
| VV |  | " 1. PP " 1,00 |  | 1 | [13 empty] | VV | 2 | 2 | True | 0 | ROZPOCET
| VV |  | " Dveře včetně příslušenství dle PD. " | [15 empty] | VV | 2 | 1 | True | 0 | ROZPOCET
| VV |  | Součet |  | 1 | [13 empty] | VV | 2 | 4 | True | 1 | ROZPOCET
122 | K | 7669996023 SPC 766 | D+M Interiérové ocelové dveře - 800x1970mm, celkový rozměr otvoru 900x2020mm - Specifikace ve výpisu dveří - KL-D023 | kus | 1 |  | 0 |  |  |  | základní |  | 0 | 0 | 0 | 0 | 0 | 16 | K | 2 |  |  |  | ROZPOCET | 0 | 0 | 0 | 0 | 0 | 1 | 0 | 16 | 244
| VV |  | " 1. PP " 1,00 |  | 1 | [13 empty] | VV | 2 | 2 | True | 0 | ROZPOCET
| VV |  | " Dveře včetně příslušenství dle PD. " | [15 empty] | VV | 2 | 1 | True | 0 | ROZPOCET
| VV |  | Součet |  | 1 | [13 empty] | VV | 2 | 4 | True | 1 | ROZPOCET
123 | K | 7669996024 SPC 766 | D+M Interiérové ocelové dveře - 1450x1970mm, celkový rozměr otvoru 1550x2020mm - Specifikace ve výpisu dveří - KL-D024 | kus | 1 |  | 0 |  |  |  | základní |  | 0 | 0 | 0 | 0 | 0 | 16 | K | 2 |  |  |  | ROZPOCET | 0 | 0 | 0 | 0 | 0 | 1 | 0 | 16 | 246
| VV |  | " 1. PP " 1,00 |  | 1 | [13 empty] | VV | 2 | 2 | True | 0 | ROZPOCET
| VV |  | " Dveře včetně příslušenství dle PD. " | [15 empty] | VV | 2 | 1 | True | 0 | ROZPOCET
| VV |  | Součet |  | 1 | [13 empty] | VV | 2 | 4 | True | 1 | ROZPOCET
124 | K | 7669996025 SPC 766 | D+M Interiérové ocelové dveře - 800x1970mm, celkový rozměr otvoru 900x2020mm - Specifikace ve výpisu dveří - KL-D025 | kus | 1 |  | 0 |  |  |  | základní |  | 0 | 0 | 0 | 0 | 0 | 16 | K | 2 |  |  |  | ROZPOCET | 0 | 0 | 0 | 0 | 0 | 1 | 0 | 16 | 248
| VV |  | " 1. PP " 1,00 |  | 1 | [13 empty] | VV | 2 | 2 | True | 0 | ROZPOCET
| VV |  | " Dveře včetně příslušenství dle PD. " | [15 empty] | VV | 2 | 1 | True | 0 | ROZPOCET
| VV |  | Součet |  | 1 | [13 empty] | VV | 2 | 4 | True | 1 | ROZPOCET
125 | K | 7669996026 SPC 766 | D+M Interiérové ocelové dveře - 1450x1970mm, celkový rozměr otvoru 1550x2020mm - Specifikace ve výpisu dveří - KL-D026 | kus | 1 |  | 0 |  |  |  | základní |  | 0 | 0 | 0 | 0 | 0 | 16 | K | 2 |  |  |  | ROZPOCET | 0 | 0 | 0 | 0 | 0 | 1 | 0 | 16 | 250
| VV |  | " 1. PP " 1,00 |  | 1 | [13 empty] | VV | 2 | 2 | True | 0 | ROZPOCET
| VV |  | " Dveře včetně příslušenství dle PD. " | [15 empty] | VV | 2 | 1 | True | 0 | ROZPOCET
| VV |  | Součet |  | 1 | [13 empty] | VV | 2 | 4 | True | 1 | ROZPOCET
126 | K | 7669996027 SPC 766 | D+M Interiérové ocelové dveře - 900x1970mm, celkový rozměr otvoru 1000x2020mm - Specifikace ve výpisu dveří - KL-D027 | kus | 1 |  | 0 |  |  |  | základní |  | 0 | 0 | 0 | 0 | 0 | 16 | K | 2 |  |  |  | ROZPOCET | 0 | 0 | 0 | 0 | 0 | 1 | 0 | 16 | 252
| VV |  | " 1. PP " 1,00 |  | 1 | [13 empty] | VV | 2 | 2 | True | 0 | ROZPOCET
| VV |  | " Dveře včetně příslušenství dle PD. " | [15 empty] | VV | 2 | 1 | True | 0 | ROZPOCET
| VV |  | Součet |  | 1 | [13 empty] | VV | 2 | 4 | True | 1 | ROZPOCET
127 | K | 7669996028 SPC 766 | D+M Interiérové ocelové dveře - 900x1970mm, celkový rozměr otvoru 1000x2020mm - Specifikace ve výpisu dveří - KL-D028 | kus | 1 |  | 0 |  |  |  | základní |  | 0 | 0 | 0 | 0 | 0 | 16 | K | 2 |  |  |  | ROZPOCET | 0 | 0 | 0 | 0 | 0 | 1 | 0 | 16 | 254
| VV |  | " 1. PP " 1,00 |  | 1 | [13 empty] | VV | 2 | 2 | True | 0 | ROZPOCET
| VV |  | " Dveře včetně příslušenství dle PD. " | [15 empty] | VV | 2 | 1 | True | 0 | ROZPOCET
| VV |  | Součet |  | 1 | [13 empty] | VV | 2 | 4 | True | 1 | ROZPOCET
128 | K | 7669996029 SPC 766 | D+M Interiérové ocelové dveře - 900x1970mm, celkový rozměr otvoru 1000x2020mm - Specifikace ve výpisu dveří - KL-D029 | kus | 1 |  | 0 |  |  |  | základní |  | 0 | 0 | 0 | 0 | 0 | 16 | K | 2 |  |  |  | ROZPOCET | 0 | 0 | 0 | 0 | 0 | 1 | 0 | 16 | 256
| VV |  | " 1. PP " 1,00 |  | 1 | [13 empty] | VV | 2 | 2 | True | 0 | ROZPOCET
| VV |  | " Dveře včetně příslušenství dle PD. " | [15 empty] | VV | 2 | 1 | True | 0 | ROZPOCET
| VV |  | Součet |  | 1 | [13 empty] | VV | 2 | 4 | True | 1 | ROZPOCET
129 | K | 7669996030 SPC 766 | D+M Interiérové ocelové dveře - 900x1970mm, celkový rozměr otvoru 1000x2020mm - Specifikace ve výpisu dveří - KL-D030 | kus | 1 |  | 0 |  |  |  | základní |  | 0 | 0 | 0 | 0 | 0 | 16 | K | 2 |  |  |  | ROZPOCET | 0 | 0 | 0 | 0 | 0 | 1 | 0 | 16 | 258
| VV |  | " 1. PP " 1,00 |  | 1 | [13 empty] | VV | 2 | 2 | True | 0 | ROZPOCET
| VV |  | " Dveře včetně příslušenství dle PD. " | [15 empty] | VV | 2 | 1 | True | 0 | ROZPOCET
| VV |  | Součet |  | 1 | [13 empty] | VV | 2 | 4 | True | 1 | ROZPOCET
130 | K | 7669996031 SPC 766 | D+M Interiérové ocelové dveře - 900x1970mm, celkový rozměr otvoru 1000x2020mm - Specifikace ve výpisu dveří - KL-D031 | kus | 1 |  | 0 |  |  |  | základní |  | 0 | 0 | 0 | 0 | 0 | 16 | K | 2 |  |  |  | ROZPOCET | 0 | 0 | 0 | 0 | 0 | 1 | 0 | 16 | 260
| VV |  | " 1. PP " 1,00 |  | 1 | [13 empty] | VV | 2 | 2 | True | 0 | ROZPOCET
| VV |  | " Dveře včetně příslušenství dle PD. " | [15 empty] | VV | 2 | 1 | True | 0 | ROZPOCET
| VV |  | Součet |  | 1 | [13 empty] | VV | 2 | 4 | True | 1 | ROZPOCET
131 | K | 7669996032 SPC 766 | D+M Interiérové ocelové dveře - 900x1970mm, celkový rozměr otvoru 1000x2020mm - Specifikace ve výpisu dveří - KL-D032 | kus | 1 |  | 0 |  |  |  | základní |  | 0 | 0 | 0 | 0 | 0 | 16 | K | 2 |  |  |  | ROZPOCET | 0 | 0 | 0 | 0 | 0 | 1 | 0 | 16 | 262
| VV |  | " 1. PP " 1,00 |  | 1 | [13 empty] | VV | 2 | 2 | True | 0 | ROZPOCET
| VV |  | " Dveře včetně příslušenství dle PD. " | [15 empty] | VV | 2 | 1 | True | 0 | ROZPOCET
| VV |  | Součet |  | 1 | [13 empty] | VV | 2 | 4 | True | 1 | ROZPOCET
132 | K | 7669996033 SPC 766 | D+M Interiérové ocelové dveře - 900x1970mm, celkový rozměr otvoru 1000x2020mm - Specifikace ve výpisu dveří - KL-D033 | kus | 1 |  | 0 |  |  |  | základní |  | 0 | 0 | 0 | 0 | 0 | 16 | K | 2 |  |  |  | ROZPOCET | 0 | 0 | 0 | 0 | 0 | 1 | 0 | 16 | 264
| VV |  | " 1. PP " 1,00 |  | 1 | [13 empty] | VV | 2 | 2 | True | 0 | ROZPOCET
| VV |  | " Dveře včetně příslušenství dle PD. " | [15 empty] | VV | 2 | 1 | True | 0 | ROZPOCET
| VV |  | Součet |  | 1 | [13 empty] | VV | 2 | 4 | True | 1 | ROZPOCET
133 | K | 7669996034 SPC 766 | D+M Interiérové ocelové dveře - 900x1970mm, celkový rozměr otvoru 1000x2020mm - Specifikace ve výpisu dveří - KL-D034 | kus | 1 |  | 0 |  |  |  | základní |  | 0 | 0 | 0 | 0 | 0 | 16 | K | 2 |  |  |  | ROZPOCET | 0 | 0 | 0 | 0 | 0 | 1 | 0 | 16 | 266
| VV |  | " 1. PP " 1,00 |  | 1 | [13 empty] | VV | 2 | 2 | True | 0 | ROZPOCET
| VV |  | " Dveře včetně příslušenství dle PD. " | [15 empty] | VV | 2 | 1 | True | 0 | ROZPOCET
| VV |  | Součet |  | 1 | [13 empty] | VV | 2 | 4 | True | 1 | ROZPOCET
134 | K | 7669996035 SPC 766 | D+M Interiérové ocelové dveře - 900x1970mm, celkový rozměr otvoru 1000x2020mm - Specifikace ve výpisu dveří - KL-D035 | kus | 1 |  | 0 |  |  |  | základní |  | 0 | 0 | 0 | 0 | 0 | 16 | K | 2 |  |  |  | ROZPOCET | 0 | 0 | 0 | 0 | 0 | 1 | 0 | 16 | 268
| VV |  | " 1. PP " 1,00 |  | 1 | [13 empty] | VV | 2 | 2 | True | 0 | ROZPOCET
| VV |  | " Dveře včetně příslušenství dle PD. " | [15 empty] | VV | 2 | 1 | True | 0 | ROZPOCET
| VV |  | Součet |  | 1 | [13 empty] | VV | 2 | 4 | True | 1 | ROZPOCET
135 | K | 7669996036 SPC 766 | D+M Interiérové ocelové dveře - 900x1970mm, celkový rozměr otvoru 1000x2020mm - Specifikace ve výpisu dveří - KL-D036 | kus | 1 |  | 0 |  |  |  | základní |  | 0 | 0 | 0 | 0 | 0 | 16 | K | 2 |  |  |  | ROZPOCET | 0 | 0 | 0 | 0 | 0 | 1 | 0 | 16 | 270
| VV |  | " 1. PP " 1,00 |  | 1 | [13 empty] | VV | 2 | 2 | True | 0 | ROZPOCET
| VV |  | " Dveře včetně příslušenství dle PD. " | [15 empty] | VV | 2 | 1 | True | 0 | ROZPOCET
| VV |  | Součet |  | 1 | [13 empty] | VV | 2 | 4 | True | 1 | ROZPOCET
136 | K | 7669996037 SPC 766 | D+M Interiérové dřevěné dveře - 800x1970mm, celkový rozměr otvoru 900x2020mm, PO EI 30 DP3-C- Specifikace ve výpisu dveří - KL-D101 | kus | 1 |  | 0 |  |  |  | základní |  | 0 | 0 | 0 | 0 | 0 | 16 | K | 2 |  |  |  | ROZPOCET | 0 | 0 | 0 | 0 | 0 | 1 | 0 | 16 | 272
| VV |  | " 1. NP " 1,00 |  | 1 | [13 empty] | VV | 2 | 2 | True | 0 | ROZPOCET
| VV |  | " Dveře včetně příslušenství dle PD. " | [15 empty] | VV | 2 | 1 | True | 0 | ROZPOCET
| VV |  | Součet |  | 1 | [13 empty] | VV | 2 | 4 | True | 1 | ROZPOCET
137 | K | 7669996038 SPC 766 | D+M Interiérové dřevěné dveře - 700x1970mm, celkový rozměr otvoru 800x2020mm - Specifikace ve výpisu dveří - KL-D102 | kus | 1 |  | 0 |  |  |  | základní |  | 0 | 0 | 0 | 0 | 0 | 16 | K | 2 |  |  |  | ROZPOCET | 0 | 0 | 0 | 0 | 0 | 1 | 0 | 16 | 274
| VV |  | " 1. NP " 1,00 |  | 1 | [13 empty] | VV | 2 | 2 | True | 0 | ROZPOCET
| VV |  | " Dveře včetně příslušenství dle PD. " | [15 empty] | VV | 2 | 1 | True | 0 | ROZPOCET
| VV |  | Součet |  | 1 | [13 empty] | VV | 2 | 4 | True | 1 | ROZPOCET
138 | K | 7669996039 SPC 766 | D+M Interiérové dřevěné dveře - 700x1970mm, celkový rozměr otvoru 800x2020mm - Specifikace ve výpisu dveří - KL-D103 | kus | 1 |  | 0 |  |  |  | základní |  | 0 | 0 | 0 | 0 | 0 | 16 | K | 2 |  |  |  | ROZPOCET | 0 | 0 | 0 | 0 | 0 | 1 | 0 | 16 | 276
| VV |  | " 1. NP " 1,00 |  | 1 | [13 empty] | VV | 2 | 2 | True | 0 | ROZPOCET
| VV |  | " Dveře včetně příslušenství dle PD. " | [15 empty] | VV | 2 | 1 | True | 0 | ROZPOCET
| VV |  | Součet |  | 1 | [13 empty] | VV | 2 | 4 | True | 1 | ROZPOCET
139 | K | 7669996040 SPC 766 | D+M Interiérové dřevěné dveře - posuvné - 800x1970mm, celkový rozměr otvoru 1745x2060mm - Specifikace ve výpisu dveří - KL-D104 | kus | 1 |  | 0 |  |  |  | základní |  | 0 | 0 | 0 | 0 | 0 | 16 | K | 2 |  |  |  | ROZPOCET | 0 | 0 | 0 | 0 | 0 | 1 | 0 | 16 | 278
| VV |  | " 1. NP " 1,00 |  | 1 | [13 empty] | VV | 2 | 2 | True | 0 | ROZPOCET
| VV |  | " Dveře včetně příslušenství dle PD. " | [15 empty] | VV | 2 | 1 | True | 0 | ROZPOCET
| VV |  | Součet |  | 1 | [13 empty] | VV | 2 | 4 | True | 1 | ROZPOCET
140 | K | 7669996041 SPC 766 | D+M Interiérové dřevěné dveře - 800x1970mm, celkový rozměr otvoru 900x2020mm, PO EI 30 DP3-C- Specifikace ve výpisu dveří - KL-D105 | kus | 1 |  | 0 |  |  |  | základní |  | 0 | 0 | 0 | 0 | 0 | 16 | K | 2 |  |  |  | ROZPOCET | 0 | 0 | 0 | 0 | 0 | 1 | 0 | 16 | 280
| VV |  | " Vložené patro " 1,00 |  | 1 | [13 empty] | VV | 2 | 2 | True | 0 | ROZPOCET
| VV |  | " Dveře včetně příslušenství dle PD. " | [15 empty] | VV | 2 | 1 | True | 0 | ROZPOCET
| VV |  | Součet |  | 1 | [13 empty] | VV | 2 | 4 | True | 1 | ROZPOCET
141 | K | 7669996042 SPC 766 | D+M Interiérové dřevěné dveře - 700x1970mm, celkový rozměr otvoru 800x2020mm - Specifikace ve výpisu dveří - KL-D106 | kus | 1 |  | 0 |  |  |  | základní |  | 0 | 0 | 0 | 0 | 0 | 16 | K | 2 |  |  |  | ROZPOCET | 0 | 0 | 0 | 0 | 0 | 1 | 0 | 16 | 282
| VV |  | " 1. NP " 1,00 |  | 1 | [13 empty] | VV | 2 | 2 | True | 0 | ROZPOCET
| VV |  | " Dveře včetně příslušenství dle PD. " | [15 empty] | VV | 2 | 1 | True | 0 | ROZPOCET
| VV |  | Součet |  | 1 | [13 empty] | VV | 2 | 4 | True | 1 | ROZPOCET
142 | K | 7669996043 SPC 766 | D+M Interiérové dřevěné dveře - 800x1970mm, celkový rozměr otvoru 900x2020mm - Specifikace ve výpisu dveří - KL-D107 | kus | 1 |  | 0 |  |  |  | základní |  | 0 | 0 | 0 | 0 | 0 | 16 | K | 2 |  |  |  | ROZPOCET | 0 | 0 | 0 | 0 | 0 | 1 | 0 | 16 | 284
| VV |  | " 1. NP " 1,00 |  | 1 | [13 empty] | VV | 2 | 2 | True | 0 | ROZPOCET
| VV |  | " Dveře včetně příslušenství dle PD. " | [15 empty] | VV | 2 | 1 | True | 0 | ROZPOCET
| VV |  | Součet |  | 1 | [13 empty] | VV | 2 | 4 | True | 1 | ROZPOCET
143 | K | 7669996044 SPC 766 | D+M Interiérové dřevěné dveře - 700x1970mm, celkový rozměr otvoru 800x2020mm - Specifikace ve výpisu dveří - KL-D108 | kus | 1 |  | 0 |  |  |  | základní |  | 0 | 0 | 0 | 0 | 0 | 16 | K | 2 |  |  |  | ROZPOCET | 0 | 0 | 0 | 0 | 0 | 1 | 0 | 16 | 286
| VV |  | " 1. NP " 1,00 |  | 1 | [13 empty] | VV | 2 | 2 | True | 0 | ROZPOCET
| VV |  | " Dveře včetně příslušenství dle PD. " | [15 empty] | VV | 2 | 1 | True | 0 | ROZPOCET
| VV |  | Součet |  | 1 | [13 empty] | VV | 2 | 4 | True | 1 | ROZPOCET
144 | K | 7669996045 SPC 766 | D+M Interiérové dřevěné dveře - 700x1970mm, celkový rozměr otvoru 800x2020mm - Specifikace ve výpisu dveří - KL-D109 | kus | 1 |  | 0 |  |  |  | základní |  | 0 | 0 | 0 | 0 | 0 | 16 | K | 2 |  |  |  | ROZPOCET | 0 | 0 | 0 | 0 | 0 | 1 | 0 | 16 | 288
| VV |  | " 1. NP " 1,00 |  | 1 | [13 empty] | VV | 2 | 2 | True | 0 | ROZPOCET
| VV |  | " Dveře včetně příslušenství dle PD. " | [15 empty] | VV | 2 | 1 | True | 0 | ROZPOCET
| VV |  | Součet |  | 1 | [13 empty] | VV | 2 | 4 | True | 1 | ROZPOCET
145 | K | 7669996046 SPC 766 | D+M Interiérové dřevěné dveře - 900x1970mm, celkový rozměr otvoru 1000x2020mm - Specifikace ve výpisu dveří - KL-D110 | kus | 1 |  | 0 |  |  |  | základní |  | 0 | 0 | 0 | 0 | 0 | 16 | K | 2 |  |  |  | ROZPOCET | 0 | 0 | 0 | 0 | 0 | 1 | 0 | 16 | 290
| VV |  | " 1. NP " 1,00 |  | 1 | [13 empty] | VV | 2 | 2 | True | 0 | ROZPOCET
| VV |  | " Dveře včetně příslušenství dle PD. " | [15 empty] | VV | 2 | 1 | True | 0 | ROZPOCET
| VV |  | Součet |  | 1 | [13 empty] | VV | 2 | 4 | True | 1 | ROZPOCET
146 | K | 7669996047 SPC 766 | D+M Interiérové dřevěné dveře - 700x1970mm, celkový rozměr otvoru 800x2020mm - Specifikace ve výpisu dveří - KL-D111 | kus | 1 |  | 0 |  |  |  | základní |  | 0 | 0 | 0 | 0 | 0 | 16 | K | 2 |  |  |  | ROZPOCET | 0 | 0 | 0 | 0 | 0 | 1 | 0 | 16 | 292
| VV |  | " 1. NP " 1,00 |  | 1 | [13 empty] | VV | 2 | 2 | True | 0 | ROZPOCET
| VV |  | " Dveře včetně příslušenství dle PD. " | [15 empty] | VV | 2 | 1 | True | 0 | ROZPOCET
| VV |  | Součet |  | 1 | [13 empty] | VV | 2 | 4 | True | 1 | ROZPOCET
147 | K | 7669996048 SPC 766 | D+M Interiérové dřevěné dveře - 700x1970mm, celkový rozměr otvoru 800x2020mm - Specifikace ve výpisu dveří - KL-D112 | kus | 1 |  | 0 |  |  |  | základní |  | 0 | 0 | 0 | 0 | 0 | 16 | K | 2 |  |  |  | ROZPOCET | 0 | 0 | 0 | 0 | 0 | 1 | 0 | 16 | 294
| VV |  | " 1. NP " 1,00 |  | 1 | [13 empty] | VV | 2 | 2 | True | 0 | ROZPOCET
| VV |  | " Dveře včetně příslušenství dle PD. " | [15 empty] | VV | 2 | 1 | True | 0 | ROZPOCET
| VV |  | Součet |  | 1 | [13 empty] | VV | 2 | 4 | True | 1 | ROZPOCET
148 | K | 7669996049 SPC 766 | D+M Interiérové dřevěné dveře - 900x1970mm, celkový rozměr otvoru 1000x2020mm, PO EW 30 DP3-C- Specifikace ve výpisu dveří - KL-D113 | kus | 1 |  | 0 |  |  |  | základní |  | 0 | 0 | 0 | 0 | 0 | 16 | K | 2 |  |  |  | ROZPOCET | 0 | 0 | 0 | 0 | 0 | 1 | 0 | 16 | 296
| VV |  | " 1. NP " 1,00 |  | 1 | [13 empty] | VV | 2 | 2 | True | 0 | ROZPOCET
| VV |  | " Dveře včetně příslušenství dle PD. " | [15 empty] | VV | 2 | 1 | True | 0 | ROZPOCET
| VV |  | Součet |  | 1 | [13 empty] | VV | 2 | 4 | True | 1 | ROZPOCET
149 | K | 7669996050 SPC 766 | D+M Interiérové dřevěné dveře - 800x1970mm, celkový rozměr otvoru 900x2020mm - Specifikace ve výpisu dveří - KL-D114 | kus | 1 |  | 0 |  |  |  | základní |  | 0 | 0 | 0 | 0 | 0 | 16 | K | 2 |  |  |  | ROZPOCET | 0 | 0 | 0 | 0 | 0 | 1 | 0 | 16 | 298
| VV |  | " 1. NP " 1,00 |  | 1 | [13 empty] | VV | 2 | 2 | True | 0 | ROZPOCET
| VV |  | " Dveře včetně příslušenství dle PD. " | [15 empty] | VV | 2 | 1 | True | 0 | ROZPOCET
| VV |  | Součet |  | 1 | [13 empty] | VV | 2 | 4 | True | 1 | ROZPOCET
150 | K | 7669996051 SPC 766 | D+M Interiérové dřevěné dveře - 800x1970mm, celkový rozměr otvoru 900x2020mm - Specifikace ve výpisu dveří - KL-D115 | kus | 1 |  | 0 |  |  |  | základní |  | 0 | 0 | 0 | 0 | 0 | 16 | K | 2 |  |  |  | ROZPOCET | 0 | 0 | 0 | 0 | 0 | 1 | 0 | 16 | 300
| VV |  | " 1. NP " 1,00 |  | 1 | [13 empty] | VV | 2 | 2 | True | 0 | ROZPOCET
| VV |  | " Dveře včetně příslušenství dle PD. " | [15 empty] | VV | 2 | 1 | True | 0 | ROZPOCET
| VV |  | Součet |  | 1 | [13 empty] | VV | 2 | 4 | True | 1 | ROZPOCET
151 | K | 7669996052 SPC 766 | D+M Interiérové dřevěné dveře - 700x1970mm, celkový rozměr otvoru 800x2020mm - Specifikace ve výpisu dveří - KL-D116 | kus | 1 |  | 0 |  |  |  | základní |  | 0 | 0 | 0 | 0 | 0 | 16 | K | 2 |  |  |  | ROZPOCET | 0 | 0 | 0 | 0 | 0 | 1 | 0 | 16 | 302
| VV |  | " 1. NP " 1,00 |  | 1 | [13 empty] | VV | 2 | 2 | True | 0 | ROZPOCET
| VV |  | " Dveře včetně příslušenství dle PD. " | [15 empty] | VV | 2 | 1 | True | 0 | ROZPOCET
| VV |  | Součet |  | 1 | [13 empty] | VV | 2 | 4 | True | 1 | ROZPOCET
152 | K | 7669996053 SPC 766 | D+M Interiérové dřevěné dveře - 700x1970mm, celkový rozměr otvoru 800x2020mm - Specifikace ve výpisu dveří - KL-D117 | kus | 1 |  | 0 |  |  |  | základní |  | 0 | 0 | 0 | 0 | 0 | 16 | K | 2 |  |  |  | ROZPOCET | 0 | 0 | 0 | 0 | 0 | 1 | 0 | 16 | 304
| VV |  | " 1. NP " 1,00 |  | 1 | [13 empty] | VV | 2 | 2 | True | 0 | ROZPOCET
| VV |  | " Dveře včetně příslušenství dle PD. " | [15 empty] | VV | 2 | 1 | True | 0 | ROZPOCET
| VV |  | Součet |  | 1 | [13 empty] | VV | 2 | 4 | True | 1 | ROZPOCET
153 | K | 7669996054 SPC 766 | D+M Interiérové dřevěné dveře - 800x1970mm, celkový rozměr otvoru 900x2020mm - Specifikace ve výpisu dveří - KL-D118 | kus | 1 |  | 0 |  |  |  | základní |  | 0 | 0 | 0 | 0 | 0 | 16 | K | 2 |  |  |  | ROZPOCET | 0 | 0 | 0 | 0 | 0 | 1 | 0 | 16 | 306
| VV |  | " 1. NP " 1,00 |  | 1 | [13 empty] | VV | 2 | 2 | True | 0 | ROZPOCET
| VV |  | " Dveře včetně příslušenství dle PD. " | [15 empty] | VV | 2 | 1 | True | 0 | ROZPOCET
| VV |  | Součet |  | 1 | [13 empty] | VV | 2 | 4 | True | 1 | ROZPOCET
154 | K | 7669996055 SPC 766 | D+M Repase stávající ocelové zárubně v otvoru 700x2020mm - Specifikace ve výpisu dveří - KL-D119 | kus | 1 |  | 0 |  |  |  | základní |  | 0 | 0 | 0 | 0 | 0 | 16 | K | 2 |  |  |  | ROZPOCET | 0 | 0 | 0 | 0 | 0 | 1 | 0 | 16 | 308
| VV |  | " 1. NP " 1,00 |  | 1 | [13 empty] | VV | 2 | 2 | True | 0 | ROZPOCET
| VV |  | "Odstranění stávajícího nátěru, přebroušení, výměna / oprava jednotlivých prvků, očištění konstrukce " | [15 empty] | VV | 2 | 1 | True | 0 | ROZPOCET
| VV |  | " nový nátěr (základní nátěr + min. 2x emailový nátěr - odstín dle architekta), přesun hmot. " | [15 empty] | VV | 2 | 1 | True | 0 | ROZPOCET
| VV |  | Součet |  | 1 | [13 empty] | VV | 2 | 4 | True | 1 | ROZPOCET
155 | K | 7669996056 SPC 766 | D+M Interiérové dřevěné dveře - 1700x2200mm, celkový rozměr otvoru 1800x2250mm - Specifikace ve výpisu dveří - KL-D120 | kus | 1 |  | 0 |  |  |  | základní |  | 0 | 0 | 0 | 0 | 0 | 16 | K | 2 |  |  |  | ROZPOCET | 0 | 0 | 0 | 0 | 0 | 1 | 0 | 16 | 310
| VV |  | " 1. NP " 1,00 |  | 1 | [13 empty] | VV | 2 | 2 | True | 0 | ROZPOCET
| VV |  | " Dveře včetně příslušenství dle PD. " | [15 empty] | VV | 2 | 1 | True | 0 | ROZPOCET
| VV |  | Součet |  | 1 | [13 empty] | VV | 2 | 4 | True | 1 | ROZPOCET
156 | K | 7669996057 SPC 766 | D+M Interiérové dřevěné dveře - 900x1970mm, celkový rozměr otvoru 1000x2020mm - Specifikace ve výpisu dveří - KL-D121 | kus | 1 |  | 0 |  |  |  | základní |  | 0 | 0 | 0 | 0 | 0 | 16 | K | 2 |  |  |  | ROZPOCET | 0 | 0 | 0 | 0 | 0 | 1 | 0 | 16 | 312
| VV |  | " 1. NP " 1,00 |  | 1 | [13 empty] | VV | 2 | 2 | True | 0 | ROZPOCET
| VV |  | " Dveře včetně příslušenství dle PD. " | [15 empty] | VV | 2 | 1 | True | 0 | ROZPOCET
| VV |  | Součet |  | 1 | [13 empty] | VV | 2 | 4 | True | 1 | ROZPOCET
157 | K | 7669996058 SPC 766 | D+M Interiérové dřevěné dveře - 900x1970mm, celkový rozměr otvoru 1000x2020mm - Specifikace ve výpisu dveří - KL-D122 | kus | 1 |  | 0 |  |  |  | základní |  | 0 | 0 | 0 | 0 | 0 | 16 | K | 2 |  |  |  | ROZPOCET | 0 | 0 | 0 | 0 | 0 | 1 | 0 | 16 | 314
| VV |  | " 1. NP " 1,00 |  | 1 | [13 empty] | VV | 2 | 2 | True | 0 | ROZPOCET
| VV |  | " Dveře včetně příslušenství dle PD. " | [15 empty] | VV | 2 | 1 | True | 0 | ROZPOCET
| VV |  | Součet |  | 1 | [13 empty] | VV | 2 | 4 | True | 1 | ROZPOCET
158 | K | 7669996059 SPC 766 | D+M Interiérové dřevěné dveře - 800x1970mm, celkový rozměr otvoru 900x2020mm - Specifikace ve výpisu dveří - KL-D123 | kus | 1 |  | 0 |  |  |  | základní |  | 0 | 0 | 0 | 0 | 0 | 16 | K | 2 |  |  |  | ROZPOCET | 0 | 0 | 0 | 0 | 0 | 1 | 0 | 16 | 316
| VV |  | " 1. NP " 1,00 |  | 1 | [13 empty] | VV | 2 | 2 | True | 0 | ROZPOCET
| VV |  | " Dveře včetně příslušenství dle PD. " | [15 empty] | VV | 2 | 1 | True | 0 | ROZPOCET
| VV |  | Součet |  | 1 | [13 empty] | VV | 2 | 4 | True | 1 | ROZPOCET
159 | K | 7669996060 SPC 766 | D+M Interiérové dřevěné dveře - 900x1970mm, celkový rozměr otvoru 1000x2020mm - Specifikace ve výpisu dveří - KL-D124 | kus | 1 |  | 0 |  |  |  | základní |  | 0 | 0 | 0 | 0 | 0 | 16 | K | 2 |  |  |  | ROZPOCET | 0 | 0 | 0 | 0 | 0 | 1 | 0 | 16 | 318
| VV |  | " 1. NP " 1,00 |  | 1 | [13 empty] | VV | 2 | 2 | True | 0 | ROZPOCET
| VV |  | " Dveře včetně příslušenství dle PD. " | [15 empty] | VV | 2 | 1 | True | 0 | ROZPOCET
| VV |  | Součet |  | 1 | [13 empty] | VV | 2 | 4 | True | 1 | ROZPOCET
160 | K | 7669996061 SPC 766 | D+M Interiérové dřevěné dveře - 700x1970mm, celkový rozměr otvoru 800x2020mm - Specifikace ve výpisu dveří - KL-D125 | kus | 1 |  | 0 |  |  |  | základní |  | 0 | 0 | 0 | 0 | 0 | 16 | K | 2 |  |  |  | ROZPOCET | 0 | 0 | 0 | 0 | 0 | 1 | 0 | 16 | 320
| VV |  | " 1. NP " 1,00 |  | 1 | [13 empty] | VV | 2 | 2 | True | 0 | ROZPOCET
| VV |  | " Dveře včetně příslušenství dle PD. " | [15 empty] | VV | 2 | 1 | True | 0 | ROZPOCET
| VV |  | Součet |  | 1 | [13 empty] | VV | 2 | 4 | True | 1 | ROZPOCET
161 | K | 7669996062 SPC 766 | D+M Interiérové dřevěné dveře - 1700x1970mm, celkový rozměr otvoru 1800x2020mm - Specifikace ve výpisu dveří - KL-D126 | kus | 1 |  | 0 |  |  |  | základní |  | 0 | 0 | 0 | 0 | 0 | 16 | K | 2 |  |  |  | ROZPOCET | 0 | 0 | 0 | 0 | 0 | 1 | 0 | 16 | 322
| VV |  | " 1. NP " 1,00 |  | 1 | [13 empty] | VV | 2 | 2 | True | 0 | ROZPOCET
| VV |  | " Dveře včetně příslušenství dle PD. " | [15 empty] | VV | 2 | 1 | True | 0 | ROZPOCET
| VV |  | Součet |  | 1 | [13 empty] | VV | 2 | 4 | True | 1 | ROZPOCET
162 | K | 7669996063 SPC 766 | D+M Interiérové dřevěné dveře - 700x1970mm, celkový rozměr otvoru 800x2020mm - Specifikace ve výpisu dveří - KL-D127 | kus | 1 |  | 0 |  |  |  | základní |  | 0 | 0 | 0 | 0 | 0 | 16 | K | 2 |  |  |  | ROZPOCET | 0 | 0 | 0 | 0 | 0 | 1 | 0 | 16 | 324
| VV |  | " 1. NP " 1,00 |  | 1 | [13 empty] | VV | 2 | 2 | True | 0 | ROZPOCET
| VV |  | " Dveře včetně příslušenství dle PD. " | [15 empty] | VV | 2 | 1 | True | 0 | ROZPOCET
| VV |  | Součet |  | 1 | [13 empty] | VV | 2 | 4 | True | 1 | ROZPOCET
163 | K | 7669996064 SPC 766 | D+M Interiérové dřevěné dveře - 900x1970mm, celkový rozměr otvoru 1000x2020mm - Specifikace ve výpisu dveří - KL-D128 | kus | 1 |  | 0 |  |  |  | základní |  | 0 | 0 | 0 | 0 | 0 | 16 | K | 2 |  |  |  | ROZPOCET | 0 | 0 | 0 | 0 | 0 | 1 | 0 | 16 | 326
| VV |  | " 1. NP " 1,00 |  | 1 | [13 empty] | VV | 2 | 2 | True | 0 | ROZPOCET
| VV |  | " Dveře včetně příslušenství dle PD. " | [15 empty] | VV | 2 | 1 | True | 0 | ROZPOCET
| VV |  | Součet |  | 1 | [13 empty] | VV | 2 | 4 | True | 1 | ROZPOCET
164 | K | 7669996065 SPC 766 | D+M Interiérové dřevěné dveře - 800x1970mm, celkový rozměr otvoru 900x2020mm - Specifikace ve výpisu dveří - KL-D129 | kus | 1 |  | 0 |  |  |  | základní |  | 0 | 0 | 0 | 0 | 0 | 16 | K | 2 |  |  |  | ROZPOCET | 0 | 0 | 0 | 0 | 0 | 1 | 0 | 16 | 328
| VV |  | " 1. NP " 1,00 |  | 1 | [13 empty] | VV | 2 | 2 | True | 0 | ROZPOCET
| VV |  | " Dveře včetně příslušenství dle PD. " | [15 empty] | VV | 2 | 1 | True | 0 | ROZPOCET
| VV |  | Součet |  | 1 | [13 empty] | VV | 2 | 4 | True | 1 | ROZPOCET
165 | K | 7669996066 SPC 766 | D+M Interiérové dřevěné dveře - 1700x2200mm, celkový rozměr otvoru 1800x2250mm - Specifikace ve výpisu dveří - KL-D130 | kus | 1 |  | 0 |  |  |  | základní |  | 0 | 0 | 0 | 0 | 0 | 16 | K | 2 |  |  |  | ROZPOCET | 0 | 0 | 0 | 0 | 0 | 1 | 0 | 16 | 330
| VV |  | " 1. NP " 1,00 |  | 1 | [13 empty] | VV | 2 | 2 | True | 0 | ROZPOCET
| VV |  | " Dveře včetně příslušenství dle PD. " | [15 empty] | VV | 2 | 1 | True | 0 | ROZPOCET
| VV |  | Součet |  | 1 | [13 empty] | VV | 2 | 4 | True | 1 | ROZPOCET
166 | K | 7669996067 SPC 766 | D+M Interiérové dřevěné dveře - 900+600x1970mm, celkový rozměr otvoru 1600x2020mm - Specifikace ve výpisu dveří - KL-D131 | kus | 1 |  | 0 |  |  |  | základní |  | 0 | 0 | 0 | 0 | 0 | 16 | K | 2 |  |  |  | ROZPOCET | 0 | 0 | 0 | 0 | 0 | 1 | 0 | 16 | 332
| VV |  | " 1. NP " 1,00 |  | 1 | [13 empty] | VV | 2 | 2 | True | 0 | ROZPOCET
| VV |  | " Dveře včetně příslušenství dle PD. " | [15 empty] | VV | 2 | 1 | True | 0 | ROZPOCET
| VV |  | Součet |  | 1 | [13 empty] | VV | 2 | 4 | True | 1 | ROZPOCET
167 | K | 7669996068 SPC 766 | D+M Interiérové dřevěné dveře - 1900x2600mm, celkový rozměr otvoru 2000x2650mm - Specifikace ve výpisu dveří - KL-D132 | kus | 1 |  | 0 |  |  |  | základní |  | 0 | 0 | 0 | 0 | 0 | 16 | K | 2 |  |  |  | ROZPOCET | 0 | 0 | 0 | 0 | 0 | 1 | 0 | 16 | 334
| VV |  | " 1. NP " 1,00 |  | 1 | [13 empty] | VV | 2 | 2 | True | 0 | ROZPOCET
| VV |  | " Dveře včetně příslušenství dle PD. " | [15 empty] | VV | 2 | 1 | True | 0 | ROZPOCET
| VV |  | Součet |  | 1 | [13 empty] | VV | 2 | 4 | True | 1 | ROZPOCET
168 | K | 7669996069 SPC 766 | D+M Interiérové dřevěné dveře - 2100x2600mm, celkový rozměr otvoru 2200x2650mm - Specifikace ve výpisu dveří - KL-D133 | kus | 1 |  | 0 |  |  |  | základní |  | 0 | 0 | 0 | 0 | 0 | 16 | K | 2 |  |  |  | ROZPOCET | 0 | 0 | 0 | 0 | 0 | 1 | 0 | 16 | 336
| VV |  | " 1. NP " 1,00 |  | 1 | [13 empty] | VV | 2 | 2 | True | 0 | ROZPOCET
| VV |  | " Dveře včetně příslušenství dle PD. " | [15 empty] | VV | 2 | 1 | True | 0 | ROZPOCET
| VV |  | Součet |  | 1 | [13 empty] | VV | 2 | 4 | True | 1 | ROZPOCET
169 | K | 7669996070 SPC 766 | D+M Interiérové dřevěné dveře - 2100x2600mm, celkový rozměr otvoru 2200x2650mm - Specifikace ve výpisu dveří - KL-D134 | kus | 1 |  | 0 |  |  |  | základní |  | 0 | 0 | 0 | 0 | 0 | 16 | K | 2 |  |  |  | ROZPOCET | 0 | 0 | 0 | 0 | 0 | 1 | 0 | 16 | 338
| VV |  | " 1. NP " 1,00 |  | 1 | [13 empty] | VV | 2 | 2 | True | 0 | ROZPOCET
| VV |  | " Dveře včetně příslušenství dle PD. " | [15 empty] | VV | 2 | 1 | True | 0 | ROZPOCET
| VV |  | Součet |  | 1 | [13 empty] | VV | 2 | 4 | True | 1 | ROZPOCET
170 | K | 7669996071 SPC 766 | D+M Interiérové dřevěné dveře - posuvné - 800x1970mm, celkový rozměr otvoru 1745x2060mm - Specifikace ve výpisu dveří - KL-D201 | kus | 1 |  | 0 |  |  |  | základní |  | 0 | 0 | 0 | 0 | 0 | 16 | K | 2 |  |  |  | ROZPOCET | 0 | 0 | 0 | 0 | 0 | 1 | 0 | 16 | 340
| VV |  | " 2. NP " 1,00 |  | 1 | [13 empty] | VV | 2 | 2 | True | 0 | ROZPOCET
| VV |  | " Dveře včetně příslušenství dle PD. " | [15 empty] | VV | 2 | 1 | True | 0 | ROZPOCET
| VV |  | Součet |  | 1 | [13 empty] | VV | 2 | 4 | True | 1 | ROZPOCET
171 | K | 7669996072 SPC 766 | D+M Interiérové dřevěné dveře - 800x1970mm, celkový rozměr otvoru 900x2020mm, PO EI 30 DP3-C-S - Specifikace ve výpisu dveří - KL-D202 | kus | 1 |  | 0 |  |  |  | základní |  | 0 | 0 | 0 | 0 | 0 | 16 | K | 2 |  |  |  | ROZPOCET | 0 | 0 | 0 | 0 | 0 | 1 | 0 | 16 | 342
| VV |  | " 2. NP " 1,00 |  | 1 | [13 empty] | VV | 2 | 2 | True | 0 | ROZPOCET
| VV |  | " Dveře včetně příslušenství dle PD. " | [15 empty] | VV | 2 | 1 | True | 0 | ROZPOCET
| VV |  | Součet |  | 1 | [13 empty] | VV | 2 | 4 | True | 1 | ROZPOCET
172 | K | 7669996073 SPC 766 | D+M Interiérové dřevěné dveře - 800x1970mm, celkový rozměr otvoru 900x2020mm, PO EI 30 DP3-C-S - Specifikace ve výpisu dveří - KL-D203 | kus | 1 |  | 0 |  |  |  | základní |  | 0 | 0 | 0 | 0 | 0 | 16 | K | 2 |  |  |  | ROZPOCET | 0 | 0 | 0 | 0 | 0 | 1 | 0 | 16 | 344
| VV |  | " 2. NP " 1,00 |  | 1 | [13 empty] | VV | 2 | 2 | True | 0 | ROZPOCET
| VV |  | " Dveře včetně příslušenství dle PD. " | [15 empty] | VV | 2 | 1 | True | 0 | ROZPOCET
| VV |  | Součet |  | 1 | [13 empty] | VV | 2 | 4 | True | 1 | ROZPOCET
173 | K | 7669996074 SPC 766 | D+M Interiérové dřevěné dveře - 700x1970mm, celkový rozměr otvoru 800x2020mm - Specifikace ve výpisu dveří - KL-D204 | kus | 1 |  | 0 |  |  |  | základní |  | 0 | 0 | 0 | 0 | 0 | 16 | K | 2 |  |  |  | ROZPOCET | 0 | 0 | 0 | 0 | 0 | 1 | 0 | 16 | 346
| VV |  | " 2. NP " 1,00 |  | 1 | [13 empty] | VV | 2 | 2 | True | 0 | ROZPOCET
| VV |  | " Dveře včetně příslušenství dle PD. " | [15 empty] | VV | 2 | 1 | True | 0 | ROZPOCET
| VV |  | Součet |  | 1 | [13 empty] | VV | 2 | 4 | True | 1 | ROZPOCET
174 | K | 7669996075 SPC 766 | D+M Interiérové dřevěné dveře - 800x1970mm, celkový rozměr otvoru 900x2020mm - Specifikace ve výpisu dveří - KL-D205 | kus | 1 |  | 0 |  |  |  | základní |  | 0 | 0 | 0 | 0 | 0 | 16 | K | 2 |  |  |  | ROZPOCET | 0 | 0 | 0 | 0 | 0 | 1 | 0 | 16 | 348
| VV |  | " 2. NP " 1,00 |  | 1 | [13 empty] | VV | 2 | 2 | True | 0 | ROZPOCET
| VV |  | " Dveře včetně příslušenství dle PD. " | [15 empty] | VV | 2 | 1 | True | 0 | ROZPOCET
| VV |  | Součet |  | 1 | [13 empty] | VV | 2 | 4 | True | 1 | ROZPOCET
175 | K | 7669996076 SPC 766 | D+M Interiérové dřevěné dveře - 700x1970mm, celkový rozměr otvoru 800x2020mm - Specifikace ve výpisu dveří - KL-D206 | kus | 1 |  | 0 |  |  |  | základní |  | 0 | 0 | 0 | 0 | 0 | 16 | K | 2 |  |  |  | ROZPOCET | 0 | 0 | 0 | 0 | 0 | 1 | 0 | 16 | 350
| VV |  | " 2. NP " 1,00 |  | 1 | [13 empty] | VV | 2 | 2 | True | 0 | ROZPOCET
| VV |  | " Dveře včetně příslušenství dle PD. " | [15 empty] | VV | 2 | 1 | True | 0 | ROZPOCET
| VV |  | Součet |  | 1 | [13 empty] | VV | 2 | 4 | True | 1 | ROZPOCET
176 | K | 7669996077 SPC 766 | D+M Interiérové dřevěné dveře - 800x1970mm, celkový rozměr otvoru 900x2020mm - Specifikace ve výpisu dveří - KL-D208 | kus | 1 |  | 0 |  |  |  | základní |  | 0 | 0 | 0 | 0 | 0 | 16 | K | 2 |  |  |  | ROZPOCET | 0 | 0 | 0 | 0 | 0 | 1 | 0 | 16 | 352
| VV |  | " 2. NP " 1,00 |  | 1 | [13 empty] | VV | 2 | 2 | True | 0 | ROZPOCET
| VV |  | " Dveře včetně příslušenství dle PD. " | [15 empty] | VV | 2 | 1 | True | 0 | ROZPOCET
| VV |  | Součet |  | 1 | [13 empty] | VV | 2 | 4 | True | 1 | ROZPOCET
177 | K | 7669996078 SPC 766 | D+M Interiérové dřevěné dveře - 800x1970mm, celkový rozměr otvoru 900x2020mm - Specifikace ve výpisu dveří - KL-D209 | kus | 1 |  | 0 |  |  |  | základní |  | 0 | 0 | 0 | 0 | 0 | 16 | K | 2 |  |  |  | ROZPOCET | 0 | 0 | 0 | 0 | 0 | 1 | 0 | 16 | 354
| VV |  | " 2. NP " 1,00 |  | 1 | [13 empty] | VV | 2 | 2 | True | 0 | ROZPOCET
| VV |  | " Dveře včetně příslušenství dle PD. " | [15 empty] | VV | 2 | 1 | True | 0 | ROZPOCET
| VV |  | Součet |  | 1 | [13 empty] | VV | 2 | 4 | True | 1 | ROZPOCET
178 | K | 7669996079 SPC 766 | D+M Interiérové dřevěné dveře - 900x1970mm, celkový rozměr otvoru 1000x2020mm - Specifikace ve výpisu dveří - KL-D210 | kus | 1 |  | 0 |  |  |  | základní |  | 0 | 0 | 0 | 0 | 0 | 16 | K | 2 |  |  |  | ROZPOCET | 0 | 0 | 0 | 0 | 0 | 1 | 0 | 16 | 356
| VV |  | " 2. NP " 1,00 |  | 1 | [13 empty] | VV | 2 | 2 | True | 0 | ROZPOCET
| VV |  | " Dveře včetně příslušenství dle PD. " | [15 empty] | VV | 2 | 1 | True | 0 | ROZPOCET
| VV |  | Součet |  | 1 | [13 empty] | VV | 2 | 4 | True | 1 | ROZPOCET
179 | K | 7669996080 SPC 766 | D+M Interiérové dřevěné dveře - 900x1970mm, celkový rozměr otvoru 1000x2020mm - Specifikace ve výpisu dveří - KL-D211 | kus | 1 |  | 0 |  |  |  | základní |  | 0 | 0 | 0 | 0 | 0 | 16 | K | 2 |  |  |  | ROZPOCET | 0 | 0 | 0 | 0 | 0 | 1 | 0 | 16 | 358
| VV |  | " 2. NP " 1,00 |  | 1 | [13 empty] | VV | 2 | 2 | True | 0 | ROZPOCET
| VV |  | " Dveře včetně příslušenství dle PD. " | [15 empty] | VV | 2 | 1 | True | 0 | ROZPOCET
| VV |  | Součet |  | 1 | [13 empty] | VV | 2 | 4 | True | 1 | ROZPOCET
180 | K | 7669996081 SPC 766 | D+M Interiérové dřevěné dveře - 900x1970mm, celkový rozměr otvoru 1000x2020mm - Specifikace ve výpisu dveří - KL-D212 | kus | 1 |  | 0 |  |  |  | základní |  | 0 | 0 | 0 | 0 | 0 | 16 | K | 2 |  |  |  | ROZPOCET | 0 | 0 | 0 | 0 | 0 | 1 | 0 | 16 | 360
| VV |  | " 2. NP " 1,00 |  | 1 | [13 empty] | VV | 2 | 2 | True | 0 | ROZPOCET
| VV |  | " Dveře včetně příslušenství dle PD. " | [15 empty] | VV | 2 | 1 | True | 0 | ROZPOCET
| VV |  | Součet |  | 1 | [13 empty] | VV | 2 | 4 | True | 1 | ROZPOCET
181 | K | 7669996082 SPC 766 | D+M Interiérové dřevěné dveře - 800x1970mm, celkový rozměr otvoru 900x2020mm - Specifikace ve výpisu dveří - KL-D213 | kus | 1 |  | 0 |  |  |  | základní |  | 0 | 0 | 0 | 0 | 0 | 16 | K | 2 |  |  |  | ROZPOCET | 0 | 0 | 0 | 0 | 0 | 1 | 0 | 16 | 362
| VV |  | " 2. NP " 1,00 |  | 1 | [13 empty] | VV | 2 | 2 | True | 0 | ROZPOCET
| VV |  | " Dveře včetně příslušenství dle PD. " | [15 empty] | VV | 2 | 1 | True | 0 | ROZPOCET
| VV |  | Součet |  | 1 | [13 empty] | VV | 2 | 4 | True | 1 | ROZPOCET
182 | K | 7669996083 SPC 766 | D+M Interiérové dřevěné dveře - 800x1970mm, celkový rozměr otvoru 900x2020mm - Specifikace ve výpisu dveří - KL-D214 | kus | 1 |  | 0 |  |  |  | základní |  | 0 | 0 | 0 | 0 | 0 | 16 | K | 2 |  |  |  | ROZPOCET | 0 | 0 | 0 | 0 | 0 | 1 | 0 | 16 | 364
| VV |  | " 2. NP " 1,00 |  | 1 | [13 empty] | VV | 2 | 2 | True | 0 | ROZPOCET
| VV |  | " Dveře včetně příslušenství dle PD. " | [15 empty] | VV | 2 | 1 | True | 0 | ROZPOCET
| VV |  | Součet |  | 1 | [13 empty] | VV | 2 | 4 | True | 1 | ROZPOCET
183 | K | 7669996084 SPC 766 | D+M Interiérové dřevěné dveře - 900x1970mm, celkový rozměr otvoru 1000x2020mm - Specifikace ve výpisu dveří - KL-D215 | kus | 1 |  | 0 |  |  |  | základní |  | 0 | 0 | 0 | 0 | 0 | 16 | K | 2 |  |  |  | ROZPOCET | 0 | 0 | 0 | 0 | 0 | 1 | 0 | 16 | 366
| VV |  | " 2. NP " 1,00 |  | 1 | [13 empty] | VV | 2 | 2 | True | 0 | ROZPOCET
| VV |  | " Dveře včetně příslušenství dle PD. " | [15 empty] | VV | 2 | 1 | True | 0 | ROZPOCET
| VV |  | Součet |  | 1 | [13 empty] | VV | 2 | 4 | True | 1 | ROZPOCET
184 | K | 7669996085 SPC 766 | D+M Interiérové dřevěné dveře - 900x1970mm, celkový rozměr otvoru 1000x2020mm - Specifikace ve výpisu dveří - KL-D216 | kus | 1 |  | 0 |  |  |  | základní |  | 0 | 0 | 0 | 0 | 0 | 16 | K | 2 |  |  |  | ROZPOCET | 0 | 0 | 0 | 0 | 0 | 1 | 0 | 16 | 368
| VV |  | " 2. NP " 1,00 |  | 1 | [13 empty] | VV | 2 | 2 | True | 0 | ROZPOCET
| VV |  | " Dveře včetně příslušenství dle PD. " | [15 empty] | VV | 2 | 1 | True | 0 | ROZPOCET
| VV |  | Součet |  | 1 | [13 empty] | VV | 2 | 4 | True | 1 | ROZPOCET
185 | K | 7669996086 SPC 766 | D+M Interiérové dřevěné dveře - 800x1970mm, celkový rozměr otvoru 900x2020mm - Specifikace ve výpisu dveří - KL-D217 | kus | 1 |  | 0 |  |  |  | základní |  | 0 | 0 | 0 | 0 | 0 | 16 | K | 2 |  |  |  | ROZPOCET | 0 | 0 | 0 | 0 | 0 | 1 | 0 | 16 | 370
| VV |  | " 2. NP " 1,00 |  | 1 | [13 empty] | VV | 2 | 2 | True | 0 | ROZPOCET
| VV |  | " Dveře včetně příslušenství dle PD. " | [15 empty] | VV | 2 | 1 | True | 0 | ROZPOCET
| VV |  | Součet |  | 1 | [13 empty] | VV | 2 | 4 | True | 1 | ROZPOCET
186 | K | 7669996087 SPC 766 | D+M Interiérové dřevěné dveře - 800x1970mm, celkový rozměr otvoru 900x2020mm - Specifikace ve výpisu dveří - KL-D218 | kus | 1 |  | 0 |  |  |  | základní |  | 0 | 0 | 0 | 0 | 0 | 16 | K | 2 |  |  |  | ROZPOCET | 0 | 0 | 0 | 0 | 0 | 1 | 0 | 16 | 372
| VV |  | " 2. NP " 1,00 |  | 1 | [13 empty] | VV | 2 | 2 | True | 0 | ROZPOCET
| VV |  | " Dveře včetně příslušenství dle PD. " | [15 empty] | VV | 2 | 1 | True | 0 | ROZPOCET
| VV |  | Součet |  | 1 | [13 empty] | VV | 2 | 4 | True | 1 | ROZPOCET
187 | K | 7669996088 SPC 766 | D+M Interiérové dřevěné dveře - 700x1970mm, celkový rozměr otvoru 800x2020mm - Specifikace ve výpisu dveří - KL-D219 | kus | 1 |  | 0 |  |  |  | základní |  | 0 | 0 | 0 | 0 | 0 | 16 | K | 2 |  |  |  | ROZPOCET | 0 | 0 | 0 | 0 | 0 | 1 | 0 | 16 | 374
| VV |  | " 2. NP " 1,00 |  | 1 | [13 empty] | VV | 2 | 2 | True | 0 | ROZPOCET
| VV |  | " Dveře včetně příslušenství dle PD. " | [15 empty] | VV | 2 | 1 | True | 0 | ROZPOCET
| VV |  | Součet |  | 1 | [13 empty] | VV | 2 | 4 | True | 1 | ROZPOCET
188 | K | 7669996089 SPC 766 | D+M Interiérové dřevěné dveře - 700x1970mm, celkový rozměr otvoru 800x2020mm - Specifikace ve výpisu dveří - KL-D220 | kus | 1 |  | 0 |  |  |  | základní |  | 0 | 0 | 0 | 0 | 0 | 16 | K | 2 |  |  |  | ROZPOCET | 0 | 0 | 0 | 0 | 0 | 1 | 0 | 16 | 376
| VV |  | " 2. NP " 1,00 |  | 1 | [13 empty] | VV | 2 | 2 | True | 0 | ROZPOCET
| VV |  | " Dveře včetně příslušenství dle PD. " | [15 empty] | VV | 2 | 1 | True | 0 | ROZPOCET
| VV |  | Součet |  | 1 | [13 empty] | VV | 2 | 4 | True | 1 | ROZPOCET
189 | K | 7669996090 SPC 766 | D+M Interiérové dřevěné dveře - 700x1970mm, celkový rozměr otvoru 800x2020mm - Specifikace ve výpisu dveří - KL-D221 | kus | 1 |  | 0 |  |  |  | základní |  | 0 | 0 | 0 | 0 | 0 | 16 | K | 2 |  |  |  | ROZPOCET | 0 | 0 | 0 | 0 | 0 | 1 | 0 | 16 | 378
| VV |  | " 2. NP " 1,00 |  | 1 | [13 empty] | VV | 2 | 2 | True | 0 | ROZPOCET
| VV |  | " Dveře včetně příslušenství dle PD. " | [15 empty] | VV | 2 | 1 | True | 0 | ROZPOCET
| VV |  | Součet |  | 1 | [13 empty] | VV | 2 | 4 | True | 1 | ROZPOCET
190 | K | 7669996091 SPC 766 | D+M Interiérové dřevěné dveře - 700x1970mm, celkový rozměr otvoru 800x2020mm - Specifikace ve výpisu dveří - KL-D301 | kus | 1 |  | 0 |  |  |  | základní |  | 0 | 0 | 0 | 0 | 0 | 16 | K | 2 |  |  |  | ROZPOCET | 0 | 0 | 0 | 0 | 0 | 1 | 0 | 16 | 380
| VV |  | " 3. NP " 1,00 |  | 1 | [13 empty] | VV | 2 | 2 | True | 0 | ROZPOCET
| VV |  | " Dveře včetně příslušenství dle PD. " | [15 empty] | VV | 2 | 1 | True | 0 | ROZPOCET
| VV |  | Součet |  | 1 | [13 empty] | VV | 2 | 4 | True | 1 | ROZPOCET
191 | K | 7669996092 SPC 766 | D+M Interiérové dřevěné dveře - 800x1970mm, celkový rozměr otvoru 900x2020mm - Specifikace ve výpisu dveří - KL-D302 | kus | 1 |  | 0 |  |  |  | základní |  | 0 | 0 | 0 | 0 | 0 | 16 | K | 2 |  |  |  | ROZPOCET | 0 | 0 | 0 | 0 | 0 | 1 | 0 | 16 | 382
| VV |  | " 3. NP " 1,00 |  | 1 | [13 empty] | VV | 2 | 2 | True | 0 | ROZPOCET
| VV |  | " Dveře včetně příslušenství dle PD. " | [15 empty] | VV | 2 | 1 | True | 0 | ROZPOCET
| VV |  | Součet |  | 1 | [13 empty] | VV | 2 | 4 | True | 1 | ROZPOCET
192 | K | 7669996093 SPC 766 | D+M Interiérové dřevěné dveře - 700x1970mm, celkový rozměr otvoru 800x2020mm - Specifikace ve výpisu dveří - KL-D303 | kus | 1 |  | 0 |  |  |  | základní |  | 0 | 0 | 0 | 0 | 0 | 16 | K | 2 |  |  |  | ROZPOCET | 0 | 0 | 0 | 0 | 0 | 1 | 0 | 16 | 384
| VV |  | " 3. NP " 1,00 |  | 1 | [13 empty] | VV | 2 | 2 | True | 0 | ROZPOCET
| VV |  | " Dveře včetně příslušenství dle PD. " | [15 empty] | VV | 2 | 1 | True | 0 | ROZPOCET
| VV |  | Součet |  | 1 | [13 empty] | VV | 2 | 4 | True | 1 | ROZPOCET
193 | K | 7669996094 SPC 766 | D+M Interiérové dřevěné dveře - 700x1970mm, celkový rozměr otvoru 800x2020mm - Specifikace ve výpisu dveří - KL-D304 | kus | 1 |  | 0 |  |  |  | základní |  | 0 | 0 | 0 | 0 | 0 | 16 | K | 2 |  |  |  | ROZPOCET | 0 | 0 | 0 | 0 | 0 | 1 | 0 | 16 | 386
| VV |  | " 3. NP " 1,00 |  | 1 | [13 empty] | VV | 2 | 2 | True | 0 | ROZPOCET
| VV |  | " Dveře včetně příslušenství dle PD. " | [15 empty] | VV | 2 | 1 | True | 0 | ROZPOCET
| VV |  | Součet |  | 1 | [13 empty] | VV | 2 | 4 | True | 1 | ROZPOCET
194 | K | 7669996095 SPC 766 | D+M Interiérové dřevěné dveře - 800x1970mm, celkový rozměr otvoru 900x2020mm - Specifikace ve výpisu dveří - KL-D305 | kus | 1 |  | 0 |  |  |  | základní |  | 0 | 0 | 0 | 0 | 0 | 16 | K | 2 |  |  |  | ROZPOCET | 0 | 0 | 0 | 0 | 0 | 1 | 0 | 16 | 388
| VV |  | " 3. NP " 1,00 |  | 1 | [13 empty] | VV | 2 | 2 | True | 0 | ROZPOCET
| VV |  | " Dveře včetně příslušenství dle PD. " | [15 empty] | VV | 2 | 1 | True | 0 | ROZPOCET
| VV |  | Součet |  | 1 | [13 empty] | VV | 2 | 4 | True | 1 | ROZPOCET
195 | K | 7669996096 SPC 766 | D+M Interiérové dřevěné dveře - 800x1970mm, celkový rozměr otvoru 900x2020mm - Specifikace ve výpisu dveří - KL-D306 | kus | 1 |  | 0 |  |  |  | základní |  | 0 | 0 | 0 | 0 | 0 | 16 | K | 2 |  |  |  | ROZPOCET | 0 | 0 | 0 | 0 | 0 | 1 | 0 | 16 | 390
| VV |  | " 3. NP " 1,00 |  | 1 | [13 empty] | VV | 2 | 2 | True | 0 | ROZPOCET
| VV |  | " Dveře včetně příslušenství dle PD. " | [15 empty] | VV | 2 | 1 | True | 0 | ROZPOCET
| VV |  | Součet |  | 1 | [13 empty] | VV | 2 | 4 | True | 1 | ROZPOCET
196 | K | 7669996097 SPC 766 | D+M Interiérové dřevěné dveře - 800x1970mm, celkový rozměr otvoru 900x2020mm - Specifikace ve výpisu dveří - KL-D307 | kus | 1 |  | 0 |  |  |  | základní |  | 0 | 0 | 0 | 0 | 0 | 16 | K | 2 |  |  |  | ROZPOCET | 0 | 0 | 0 | 0 | 0 | 1 | 0 | 16 | 392
| VV |  | " 3. NP " 1,00 |  | 1 | [13 empty] | VV | 2 | 2 | True | 0 | ROZPOCET
| VV |  | " Dveře včetně příslušenství dle PD. " | [15 empty] | VV | 2 | 1 | True | 0 | ROZPOCET
| VV |  | Součet |  | 1 | [13 empty] | VV | 2 | 4 | True | 1 | ROZPOCET
197 | K | 7669996098 SPC 766 | D+M Interiérové dřevěné dveře - 850x1970mm, celkový rozměr otvoru 950x2020mm, PO EI 30 DP3 - Specifikace ve výpisu dveří - KL-D401 | kus | 1 |  | 0 |  |  |  | základní |  | 0 | 0 | 0 | 0 | 0 | 16 | K | 2 |  |  |  | ROZPOCET | 0 | 0 | 0 | 0 | 0 | 1 | 0 | 16 | 394
| VV |  | " 4. NP " 1,00 |  | 1 | [13 empty] | VV | 2 | 2 | True | 0 | ROZPOCET
| VV |  | " Dveře včetně příslušenství dle PD. " | [15 empty] | VV | 2 | 1 | True | 0 | ROZPOCET
| VV |  | Součet |  | 1 | [13 empty] | VV | 2 | 4 | True | 1 | ROZPOCET
198 | K | 766999699 SPC 766 | D+M Interiérové dřevěné dveře - 700x1970mm, celkový rozměr otvoru 800x2020mm - Specifikace ve výpisu dveří - KL-D402 | kus | 1 |  | 0 |  |  |  | základní |  | 0 | 0 | 0 | 0 | 0 | 16 | K | 2 |  |  |  | ROZPOCET | 0 | 0 | 0 | 0 | 0 | 1 | 0 | 16 | 396
| VV |  | " 4. NP " 1,00 |  | 1 | [13 empty] | VV | 2 | 2 | True | 0 | ROZPOCET
| VV |  | " Dveře včetně příslušenství dle PD. " | [15 empty] | VV | 2 | 1 | True | 0 | ROZPOCET
| VV |  | Součet |  | 1 | [13 empty] | VV | 2 | 4 | True | 1 | ROZPOCET
199 | K | 7669996100 SPC 766 | D+M Interiérové dřevěné dveře - 700x1970mm, celkový rozměr otvoru 800x2020mm - Specifikace ve výpisu dveří - KL-D403 | kus | 1 |  | 0 |  |  |  | základní |  | 0 | 0 | 0 | 0 | 0 | 16 | K | 2 |  |  |  | ROZPOCET | 0 | 0 | 0 | 0 | 0 | 1 | 0 | 16 | 398
| VV |  | " 4. NP " 1,00 |  | 1 | [13 empty] | VV | 2 | 2 | True | 0 | ROZPOCET
| VV |  | " Dveře včetně příslušenství dle PD. " | [15 empty] | VV | 2 | 1 | True | 0 | ROZPOCET
| VV |  | Součet |  | 1 | [13 empty] | VV | 2 | 4 | True | 1 | ROZPOCET
200 | K | 7669996101 SPC 766 | D+M Interiérové dřevěné dveře - 700x1970mm, celkový rozměr otvoru 800x2020mm - Specifikace ve výpisu dveří - KL-D404 | kus | 1 |  | 0 |  |  |  | základní |  | 0 | 0 | 0 | 0 | 0 | 16 | K | 2 |  |  |  | ROZPOCET | 0 | 0 | 0 | 0 | 0 | 1 | 0 | 16 | 400
| VV |  | " 4. NP " 1,00 |  | 1 | [13 empty] | VV | 2 | 2 | True | 0 | ROZPOCET
| VV |  | " Dveře včetně příslušenství dle PD. " | [15 empty] | VV | 2 | 1 | True | 0 | ROZPOCET
| VV |  | Součet |  | 1 | [13 empty] | VV | 2 | 4 | True | 1 | ROZPOCET
201 | K | 7669996102 SPC 766 | D+M Interiérové dřevěné dveře - 700x1970mm, celkový rozměr otvoru 800x2020mm - Specifikace ve výpisu dveří - KL-D405 | kus | 1 |  | 0 |  |  |  | základní |  | 0 | 0 | 0 | 0 | 0 | 16 | K | 2 |  |  |  | ROZPOCET | 0 | 0 | 0 | 0 | 0 | 1 | 0 | 16 | 402
| VV |  | " 4. NP " 1,00 |  | 1 | [13 empty] | VV | 2 | 2 | True | 0 | ROZPOCET
| VV |  | " Dveře včetně příslušenství dle PD. " | [15 empty] | VV | 2 | 1 | True | 0 | ROZPOCET
| VV |  | Součet |  | 1 | [13 empty] | VV | 2 | 4 | True | 1 | ROZPOCET
202 | K | 7669996103 SPC 766 | D+M Interiérové dřevěné dveře - 800x1970mm, celkový rozměr otvoru 900x2020mm - Specifikace ve výpisu dveří - KL-D406 | kus | 1 |  | 0 |  |  |  | základní |  | 0 | 0 | 0 | 0 | 0 | 16 | K | 2 |  |  |  | ROZPOCET | 0 | 0 | 0 | 0 | 0 | 1 | 0 | 16 | 404
| VV |  | " 4. NP " 1,00 |  | 1 | [13 empty] | VV | 2 | 2 | True | 0 | ROZPOCET
| VV |  | " Dveře včetně příslušenství dle PD. " | [15 empty] | VV | 2 | 1 | True | 0 | ROZPOCET
| VV |  | Součet |  | 1 | [13 empty] | VV | 2 | 4 | True | 1 | ROZPOCET
203 | K | 7669996104 SPC 766 | D+M Interiérové dřevěné dveře - 800x1970mm, celkový rozměr otvoru 900x2020mm - Specifikace ve výpisu dveří - KL-D407 | kus | 1 |  | 0 |  |  |  | základní |  | 0 | 0 | 0 | 0 | 0 | 16 | K | 2 |  |  |  | ROZPOCET | 0 | 0 | 0 | 0 | 0 | 1 | 0 | 16 | 406
| VV |  | " 4. NP " 1,00 |  | 1 | [13 empty] | VV | 2 | 2 | True | 0 | ROZPOCET
| VV |  | " Dveře včetně příslušenství dle PD. " | [15 empty] | VV | 2 | 1 | True | 0 | ROZPOCET
| VV |  | Součet |  | 1 | [13 empty] | VV | 2 | 4 | True | 1 | ROZPOCET
204 | K | 7669996105 SPC 766 | D+M Interiérové dřevěné dveře - 800x1970mm, celkový rozměr otvoru 900x2020mm - Specifikace ve výpisu dveří - KL-D408 | kus | 1 |  | 0 |  |  |  | základní |  | 0 | 0 | 0 | 0 | 0 | 16 | K | 2 |  |  |  | ROZPOCET | 0 | 0 | 0 | 0 | 0 | 1 | 0 | 16 | 408
| VV |  | " 4. NP " 1,00 |  | 1 | [13 empty] | VV | 2 | 2 | True | 0 | ROZPOCET
| VV |  | " Dveře včetně příslušenství dle PD. " | [15 empty] | VV | 2 | 1 | True | 0 | ROZPOCET
| VV |  | Součet |  | 1 | [13 empty] | VV | 2 | 4 | True | 1 | ROZPOCET
205 | K | 7669996106 SPC 766 | D+M Interiérové dřevěné dveře - 700x1970mm, celkový rozměr otvoru 800x2020mm - Specifikace ve výpisu dveří - KL-D409 | kus | 1 |  | 0 |  |  |  | základní |  | 0 | 0 | 0 | 0 | 0 | 16 | K | 2 |  |  |  | ROZPOCET | 0 | 0 | 0 | 0 | 0 | 1 | 0 | 16 | 410
| VV |  | " 4. NP " 1,00 |  | 1 | [13 empty] | VV | 2 | 2 | True | 0 | ROZPOCET
| VV |  | " Dveře včetně příslušenství dle PD. " | [15 empty] | VV | 2 | 1 | True | 0 | ROZPOCET
| VV |  | Součet |  | 1 | [13 empty] | VV | 2 | 4 | True | 1 | ROZPOCET
206 | K | 7669996107 SPC 766 | D+M Interiérové dřevěné dveře - 700x1970mm, celkový rozměr otvoru 800x2020mm - Specifikace ve výpisu dveří - KL-D410 | kus | 1 |  | 0 |  |  |  | základní |  | 0 | 0 | 0 | 0 | 0 | 16 | K | 2 |  |  |  | ROZPOCET | 0 | 0 | 0 | 0 | 0 | 1 | 0 | 16 | 412
| VV |  | " 4. NP " 1,00 |  | 1 | [13 empty] | VV | 2 | 2 | True | 0 | ROZPOCET
| VV |  | " Dveře včetně příslušenství dle PD. " | [15 empty] | VV | 2 | 1 | True | 0 | ROZPOCET
| VV |  | Součet |  | 1 | [13 empty] | VV | 2 | 4 | True | 1 | ROZPOCET
207 | K | 7669996108 SPC 766 | D+M Interiérové dřevěné dveře - 700x1970mm, celkový rozměr otvoru 800x2020mm - Specifikace ve výpisu dveří - KL-D411 | kus | 1 |  | 0 |  |  |  | základní |  | 0 | 0 | 0 | 0 | 0 | 16 | K | 2 |  |  |  | ROZPOCET | 0 | 0 | 0 | 0 | 0 | 1 | 0 | 16 | 414
| VV |  | " 4. NP " 1,00 |  | 1 | [13 empty] | VV | 2 | 2 | True | 0 | ROZPOCET
| VV |  | " Dveře včetně příslušenství dle PD. " | [15 empty] | VV | 2 | 1 | True | 0 | ROZPOCET
| VV |  | Součet |  | 1 | [13 empty] | VV | 2 | 4 | True | 1 | ROZPOCET
208 | K | 7669996109 SPC 766 | D+M Interiérové dřevěné dveře - 800x1970mm, celkový rozměr otvoru 900x2020mm - Specifikace ve výpisu dveří - KL-D412 | kus | 1 |  | 0 |  |  |  | základní |  | 0 | 0 | 0 | 0 | 0 | 16 | K | 2 |  |  |  | ROZPOCET | 0 | 0 | 0 | 0 | 0 | 1 | 0 | 16 | 416
| VV |  | " 4. NP " 1,00 |  | 1 | [13 empty] | VV | 2 | 2 | True | 0 | ROZPOCET
| VV |  | " Dveře včetně příslušenství dle PD. " | [15 empty] | VV | 2 | 1 | True | 0 | ROZPOCET
| VV |  | Součet |  | 1 | [13 empty] | VV | 2 | 4 | True | 1 | ROZPOCET
209 | K | 7669996110 SPC 766 | D+M Interiérové dřevěné dveře - 800x1970mm, celkový rozměr otvoru 900x2020mm - Specifikace ve výpisu dveří - KL-D413 | kus | 1 |  | 0 |  |  |  | základní |  | 0 | 0 | 0 | 0 | 0 | 16 | K | 2 |  |  |  | ROZPOCET | 0 | 0 | 0 | 0 | 0 | 1 | 0 | 16 | 418
| VV |  | " 4. NP " 1,00 |  | 1 | [13 empty] | VV | 2 | 2 | True | 0 | ROZPOCET
| VV |  | " Dveře včetně příslušenství dle PD. " | [15 empty] | VV | 2 | 1 | True | 0 | ROZPOCET
| VV |  | Součet |  | 1 | [13 empty] | VV | 2 | 4 | True | 1 | ROZPOCET
210 | K | 7669996111 SPC 766 | D+M Interiérové dřevěné dveře - 800x1970mm, celkový rozměr otvoru 900x2020mm - Specifikace ve výpisu dveří - KL-D414 | kus | 1 |  | 0 |  |  |  | základní |  | 0 | 0 | 0 | 0 | 0 | 16 | K | 2 |  |  |  | ROZPOCET | 0 | 0 | 0 | 0 | 0 | 1 | 0 | 16 | 420
| VV |  | " 4. NP " 1,00 |  | 1 | [13 empty] | VV | 2 | 2 | True | 0 | ROZPOCET
| VV |  | " Dveře včetně příslušenství dle PD. " | [15 empty] | VV | 2 | 1 | True | 0 | ROZPOCET
| VV |  | Součet |  | 1 | [13 empty] | VV | 2 | 4 | True | 1 | ROZPOCET
211 | K | 7669996112 SPC 766 | D+M Interiérové dřevěné dveře - 800x1970mm, celkový rozměr otvoru 900x2020mm - Specifikace ve výpisu dveří - KL-D415 | kus | 1 |  | 0 |  |  |  | základní |  | 0 | 0 | 0 | 0 | 0 | 16 | K | 2 |  |  |  | ROZPOCET | 0 | 0 | 0 | 0 | 0 | 1 | 0 | 16 | 422
| VV |  | " 4. NP " 1,00 |  | 1 | [13 empty] | VV | 2 | 2 | True | 0 | ROZPOCET
| VV |  | " Dveře včetně příslušenství dle PD. " | [15 empty] | VV | 2 | 1 | True | 0 | ROZPOCET
| VV |  | Součet |  | 1 | [13 empty] | VV | 2 | 4 | True | 1 | ROZPOCET
212 | K | 7669996113 SPC 766 | D+M Interiérové dřevěné dveře - 800x1970mm, celkový rozměr otvoru 900x2020mm - Specifikace ve výpisu dveří - KL-D416 | kus | 1 |  | 0 |  |  |  | základní |  | 0 | 0 | 0 | 0 | 0 | 16 | K | 2 |  |  |  | ROZPOCET | 0 | 0 | 0 | 0 | 0 | 1 | 0 | 16 | 424
| VV |  | " 4. NP " 1,00 |  | 1 | [13 empty] | VV | 2 | 2 | True | 0 | ROZPOCET
| VV |  | " Dveře včetně příslušenství dle PD. " | [15 empty] | VV | 2 | 1 | True | 0 | ROZPOCET
| VV |  | Součet |  | 1 | [13 empty] | VV | 2 | 4 | True | 1 | ROZPOCET
213 | K | 7669996114 SPC 766 | D+M Interiérové dřevěné dveře - 600x1970mm, celkový rozměr otvoru 700x2020mm - Specifikace ve výpisu dveří - KL-D417 | kus | 1 |  | 0 |  |  |  | základní |  | 0 | 0 | 0 | 0 | 0 | 16 | K | 2 |  |  |  | ROZPOCET | 0 | 0 | 0 | 0 | 0 | 1 | 0 | 16 | 426
| VV |  | " 4. NP " 1,00 |  | 1 | [13 empty] | VV | 2 | 2 | True | 0 | ROZPOCET
| VV |  | " Dveře včetně příslušenství dle PD. " | [15 empty] | VV | 2 | 1 | True | 0 | ROZPOCET
| VV |  | Součet |  | 1 | [13 empty] | VV | 2 | 4 | True | 1 | ROZPOCET
214 | K | 7669996115 SPC 766 | D+M Interiérové dřevěné dveře - 800x1970mm, celkový rozměr otvoru 900x2020mm - Specifikace ve výpisu dveří - KL-D418 | kus | 1 |  | 0 |  |  |  | základní |  | 0 | 0 | 0 | 0 | 0 | 16 | K | 2 |  |  |  | ROZPOCET | 0 | 0 | 0 | 0 | 0 | 1 | 0 | 16 | 428
| VV |  | " 4. NP " 1,00 |  | 1 | [13 empty] | VV | 2 | 2 | True | 0 | ROZPOCET
| VV |  | " Dveře včetně příslušenství dle PD. " | [15 empty] | VV | 2 | 1 | True | 0 | ROZPOCET
| VV |  | Součet |  | 1 | [13 empty] | VV | 2 | 4 | True | 1 | ROZPOCET
215 | K | 7669996116 SPC 766 | D+M Interiérové dřevěné dveře - 800x1970mm, celkový rozměr otvoru 900x2020mm - Specifikace ve výpisu dveří - KL-D419 | kus | 1 |  | 0 |  |  |  | základní |  | 0 | 0 | 0 | 0 | 0 | 16 | K | 2 |  |  |  | ROZPOCET | 0 | 0 | 0 | 0 | 0 | 1 | 0 | 16 | 430
| VV |  | " 4. NP " 1,00 |  | 1 | [13 empty] | VV | 2 | 2 | True | 0 | ROZPOCET
| VV |  | " Dveře včetně příslušenství dle PD. " | [15 empty] | VV | 2 | 1 | True | 0 | ROZPOCET
| VV |  | Součet |  | 1 | [13 empty] | VV | 2 | 4 | True | 1 | ROZPOCET
216 | K | 7669996117 SPC 766 | D+M Interiérové dřevěné dveře - 900x1970mm, celkový rozměr otvoru 1000x2020mm, PO EI 30 DP3-C - Specifikace ve výpisu dveří - KL-D420 | kus | 1 |  | 0 |  |  |  | základní |  | 0 | 0 | 0 | 0 | 0 | 16 | K | 2 |  |  |  | ROZPOCET | 0 | 0 | 0 | 0 | 0 | 1 | 0 | 16 | 432
| VV |  | " 4. NP " 1,00 |  | 1 | [13 empty] | VV | 2 | 2 | True | 0 | ROZPOCET
| VV |  | " Dveře včetně příslušenství dle PD. " | [15 empty] | VV | 2 | 1 | True | 0 | ROZPOCET
| VV |  | Součet |  | 1 | [13 empty] | VV | 2 | 4 | True | 1 | ROZPOCET
217 | K | 7669996118 SPC 766 | D+M Interiérové dřevěné dveře - 900x1970mm, celkový rozměr otvoru 1000x2020mm - Specifikace ve výpisu dveří - KL-D421 | kus | 1 |  | 0 |  |  |  | základní |  | 0 | 0 | 0 | 0 | 0 | 16 | K | 2 |  |  |  | ROZPOCET | 0 | 0 | 0 | 0 | 0 | 1 | 0 | 16 | 434
| VV |  | " 4. NP " 1,00 |  | 1 | [13 empty] | VV | 2 | 2 | True | 0 | ROZPOCET
| VV |  | " Dveře včetně příslušenství dle PD. " | [15 empty] | VV | 2 | 1 | True | 0 | ROZPOCET
| VV |  | Součet |  | 1 | [13 empty] | VV | 2 | 4 | True | 1 | ROZPOCET
218 | K | 7669996119 SPC 766 | D+M Interiérové dřevěné dveře - 800x1970mm, celkový rozměr otvoru 900x2020mm - Specifikace ve výpisu dveří - KL-D422 | kus | 1 |  | 0 |  |  |  | základní |  | 0 | 0 | 0 | 0 | 0 | 16 | K | 2 |  |  |  | ROZPOCET | 0 | 0 | 0 | 0 | 0 | 1 | 0 | 16 | 436
| VV |  | " 4. NP " 1,00 |  | 1 | [13 empty] | VV | 2 | 2 | True | 0 | ROZPOCET
| VV |  | " Dveře včetně příslušenství dle PD. " | [15 empty] | VV | 2 | 1 | True | 0 | ROZPOCET
| VV |  | Součet |  | 1 | [13 empty] | VV | 2 | 4 | True | 1 | ROZPOCET
219 | K | 7669996120 SPC 766 | D+M Interiérové dřevěné dveře - 800x1970mm, celkový rozměr otvoru 900x2020mm - Specifikace ve výpisu dveří - KL-D423 | kus | 1 |  | 0 |  |  |  | základní |  | 0 | 0 | 0 | 0 | 0 | 16 | K | 2 |  |  |  | ROZPOCET | 0 | 0 | 0 | 0 | 0 | 1 | 0 | 16 | 438
| VV |  | " 4. NP " 1,00 |  | 1 | [13 empty] | VV | 2 | 2 | True | 0 | ROZPOCET
| VV |  | " Dveře včetně příslušenství dle PD. " | [15 empty] | VV | 2 | 1 | True | 0 | ROZPOCET
| VV |  | Součet |  | 1 | [13 empty] | VV | 2 | 4 | True | 1 | ROZPOCET
220 | K | 7669996121 SPC 766 | D+M Interiérové dřevěné dveře - 700x1970mm, celkový rozměr otvoru 800x2020mm - Specifikace ve výpisu dveří - KL-D424 | kus | 1 |  | 0 |  |  |  | základní |  | 0 | 0 | 0 | 0 | 0 | 16 | K | 2 |  |  |  | ROZPOCET | 0 | 0 | 0 | 0 | 0 | 1 | 0 | 16 | 440
| VV |  | " 4. NP " 1,00 |  | 1 | [13 empty] | VV | 2 | 2 | True | 0 | ROZPOCET
| VV |  | " Dveře včetně příslušenství dle PD. " | [15 empty] | VV | 2 | 1 | True | 0 | ROZPOCET
| VV |  | Součet |  | 1 | [13 empty] | VV | 2 | 4 | True | 1 | ROZPOCET
221 | K | 7669996122 SPC 766 | D+M Interiérové dřevěné dveře - 700x1970mm, celkový rozměr otvoru 800x2020mm - Specifikace ve výpisu dveří - KL-D425 | kus | 1 |  | 0 |  |  |  | základní |  | 0 | 0 | 0 | 0 | 0 | 16 | K | 2 |  |  |  | ROZPOCET | 0 | 0 | 0 | 0 | 0 | 1 | 0 | 16 | 442
| VV |  | " 4. NP " 1,00 |  | 1 | [13 empty] | VV | 2 | 2 | True | 0 | ROZPOCET
| VV |  | " Dveře včetně příslušenství dle PD. " | [15 empty] | VV | 2 | 1 | True | 0 | ROZPOCET
| VV |  | Součet |  | 1 | [13 empty] | VV | 2 | 4 | True | 1 | ROZPOCET
222 | K | 7669996123 SPC 766 | D+M Interiérové dřevěné dveře - 800x1970mm, celkový rozměr otvoru 900x2020mm - Specifikace ve výpisu dveří - KL-D426 | kus | 1 |  | 0 |  |  |  | základní |  | 0 | 0 | 0 | 0 | 0 | 16 | K | 2 |  |  |  | ROZPOCET | 0 | 0 | 0 | 0 | 0 | 1 | 0 | 16 | 444
| VV |  | " 4. NP " 1,00 |  | 1 | [13 empty] | VV | 2 | 2 | True | 0 | ROZPOCET
| VV |  | " Dveře včetně příslušenství dle PD. " | [15 empty] | VV | 2 | 1 | True | 0 | ROZPOCET
| VV |  | Součet |  | 1 | [13 empty] | VV | 2 | 4 | True | 1 | ROZPOCET
223 | K | 7669996124 SPC 766 | D+M Interiérové dřevěné dveře - 700x1970mm, celkový rozměr otvoru 800x2020mm - Specifikace ve výpisu dveří - KL-D427 | kus | 1 |  | 0 |  |  |  | základní |  | 0 | 0 | 0 | 0 | 0 | 16 | K | 2 |  |  |  | ROZPOCET | 0 | 0 | 0 | 0 | 0 | 1 | 0 | 16 | 446
| VV |  | " 4. NP " 1,00 |  | 1 | [13 empty] | VV | 2 | 2 | True | 0 | ROZPOCET
| VV |  | " Dveře včetně příslušenství dle PD. " | [15 empty] | VV | 2 | 1 | True | 0 | ROZPOCET
| VV |  | Součet |  | 1 | [13 empty] | VV | 2 | 4 | True | 1 | ROZPOCET
224 | K | 7669996125 SPC 766 | D+M Interiérové dřevěné dveře - 700x1970mm, celkový rozměr otvoru 800x2020mm - Specifikace ve výpisu dveří - KL-D428 | kus | 1 |  | 0 |  |  |  | základní |  | 0 | 0 | 0 | 0 | 0 | 16 | K | 2 |  |  |  | ROZPOCET | 0 | 0 | 0 | 0 | 0 | 1 | 0 | 16 | 448
| VV |  | " 4. NP " 1,00 |  | 1 | [13 empty] | VV | 2 | 2 | True | 0 | ROZPOCET
| VV |  | " Dveře včetně příslušenství dle PD. " | [15 empty] | VV | 2 | 1 | True | 0 | ROZPOCET
| VV |  | Součet |  | 1 | [13 empty] | VV | 2 | 4 | True | 1 | ROZPOCET
225 | K | 7669996126 SPC 766 | D+M Interiérové dřevěné dveře - 700x1970mm, celkový rozměr otvoru 800x2020mm - Specifikace ve výpisu dveří - KL-D429 | kus | 1 |  | 0 |  |  |  | základní |  | 0 | 0 | 0 | 0 | 0 | 16 | K | 2 |  |  |  | ROZPOCET | 0 | 0 | 0 | 0 | 0 | 1 | 0 | 16 | 450
| VV |  | " 4. NP " 1,00 |  | 1 | [13 empty] | VV | 2 | 2 | True | 0 | ROZPOCET
| VV |  | " Dveře včetně příslušenství dle PD. " | [15 empty] | VV | 2 | 1 | True | 0 | ROZPOCET
| VV |  | Součet |  | 1 | [13 empty] | VV | 2 | 4 | True | 1 | ROZPOCET
226 | K | 7669996127 SPC 766 | D+M Interiérové dřevěné dveře - 900x1970mm, celkový rozměr otvoru 1000x2020mm - Specifikace ve výpisu dveří - KL-D430 | kus | 1 |  | 0 |  |  |  | základní |  | 0 | 0 | 0 | 0 | 0 | 16 | K | 2 |  |  |  | ROZPOCET | 0 | 0 | 0 | 0 | 0 | 1 | 0 | 16 | 452
| VV |  | " 4. NP " 1,00 |  | 1 | [13 empty] | VV | 2 | 2 | True | 0 | ROZPOCET
| VV |  | " Dveře včetně příslušenství dle PD. " | [15 empty] | VV | 2 | 1 | True | 0 | ROZPOCET
| VV |  | Součet |  | 1 | [13 empty] | VV | 2 | 4 | True | 1 | ROZPOCET
227 | K | 7669996128 SPC 766 | D+M Interiérové dřevěné dveře - 900+550x1970mm, celkový rozměr otvoru 1550x2020mm - Specifikace ve výpisu dveří - KL-D431 | kus | 1 |  | 0 |  |  |  | základní |  | 0 | 0 | 0 | 0 | 0 | 16 | K | 2 |  |  |  | ROZPOCET | 0 | 0 | 0 | 0 | 0 | 1 | 0 | 16 | 454
| VV |  | " 4. NP " 1,00 |  | 1 | [13 empty] | VV | 2 | 2 | True | 0 | ROZPOCET
| VV |  | " Dveře včetně příslušenství dle PD. " | [15 empty] | VV | 2 | 1 | True | 0 | ROZPOCET
| VV |  | Součet |  | 1 | [13 empty] | VV | 2 | 4 | True | 1 | ROZPOCET
228 | K | 7669996129 SPC 766 | D+M Interiérové dřevěné dveře - 800x1970mm, celkový rozměr otvoru 900x2020mm - Specifikace ve výpisu dveří - KL-D432 | kus | 1 |  | 0 |  |  |  | základní |  | 0 | 0 | 0 | 0 | 0 | 16 | K | 2 |  |  |  | ROZPOCET | 0 | 0 | 0 | 0 | 0 | 1 | 0 | 16 | 456
| VV |  | " 4. NP " 1,00 |  | 1 | [13 empty] | VV | 2 | 2 | True | 0 | ROZPOCET
| VV |  | " Dveře včetně příslušenství dle PD. " | [15 empty] | VV | 2 | 1 | True | 0 | ROZPOCET
| VV |  | Součet |  | 1 | [13 empty] | VV | 2 | 4 | True | 1 | ROZPOCET
229 | K | 7669996130 SPC 766 | D+M Interiérové dřevěné dveře - 900x1970mm, celkový rozměr otvoru 1000x2020mm - Specifikace ve výpisu dveří - KL-D433 | kus | 1 |  | 0 |  |  |  | základní |  | 0 | 0 | 0 | 0 | 0 | 16 | K | 2 |  |  |  | ROZPOCET | 0 | 0 | 0 | 0 | 0 | 1 | 0 | 16 | 458
| VV |  | " 4. NP " 1,00 |  | 1 | [13 empty] | VV | 2 | 2 | True | 0 | ROZPOCET
| VV |  | " Dveře včetně příslušenství dle PD. " | [15 empty] | VV | 2 | 1 | True | 0 | ROZPOCET
| VV |  | Součet |  | 1 | [13 empty] | VV | 2 | 4 | True | 1 | ROZPOCET
230 | K | 7669996131 SPC 766 | D+M Interiérové dřevěné dveře - 900+550x1970mm, celkový rozměr otvoru 1550x2020mm - Specifikace ve výpisu dveří - KL-D434 | kus | 1 |  | 0 |  |  |  | základní |  | 0 | 0 | 0 | 0 | 0 | 16 | K | 2 |  |  |  | ROZPOCET | 0 | 0 | 0 | 0 | 0 | 1 | 0 | 16 | 460
| VV |  | " 4. NP " 1,00 |  | 1 | [13 empty] | VV | 2 | 2 | True | 0 | ROZPOCET
| VV |  | " Dveře včetně příslušenství dle PD. " | [15 empty] | VV | 2 | 1 | True | 0 | ROZPOCET
| VV |  | Součet |  | 1 | [13 empty] | VV | 2 | 4 | True | 1 | ROZPOCET
231 | K | 7669996132 SPC 766 | D+M Interiérové dřevěné dveře - 900+550x1970mm, celkový rozměr otvoru 1550x2020mm - Specifikace ve výpisu dveří - KL-D436 | kus | 1 |  | 0 |  |  |  | základní |  | 0 | 0 | 0 | 0 | 0 | 16 | K | 2 |  |  |  | ROZPOCET | 0 | 0 | 0 | 0 | 0 | 1 | 0 | 16 | 462
| VV |  | " 4. NP " 1,00 |  | 1 | [13 empty] | VV | 2 | 2 | True | 0 | ROZPOCET
| VV |  | " Dveře včetně příslušenství dle PD. " | [15 empty] | VV | 2 | 1 | True | 0 | ROZPOCET
| VV |  | Součet |  | 1 | [13 empty] | VV | 2 | 4 | True | 1 | ROZPOCET
232 | K | 7669996133 SPC 766 | D+M Interiérové dřevěné dveře - 800x1970mm, celkový rozměr otvoru 900x2020mm - Specifikace ve výpisu dveří - KL-D437 | kus | 1 |  | 0 |  |  |  | základní |  | 0 | 0 | 0 | 0 | 0 | 16 | K | 2 |  |  |  | ROZPOCET | 0 | 0 | 0 | 0 | 0 | 1 | 0 | 16 | 464
| VV |  | " 4. NP " 1,00 |  | 1 | [13 empty] | VV | 2 | 2 | True | 0 | ROZPOCET
| VV |  | " Dveře včetně příslušenství dle PD. " | [15 empty] | VV | 2 | 1 | True | 0 | ROZPOCET
| VV |  | Součet |  | 1 | [13 empty] | VV | 2 | 4 | True | 1 | ROZPOCET
233 | K | 7669996134 SPC 766 | D+M Interiérové dřevěné dveře - 800x1970mm, celkový rozměr otvoru 900x2020mm - Specifikace ve výpisu dveří - KL-D438 | kus | 1 |  | 0 |  |  |  | základní |  | 0 | 0 | 0 | 0 | 0 | 16 | K | 2 |  |  |  | ROZPOCET | 0 | 0 | 0 | 0 | 0 | 1 | 0 | 16 | 466
| VV |  | " 4. NP " 1,00 |  | 1 | [13 empty] | VV | 2 | 2 | True | 0 | ROZPOCET
| VV |  | " Dveře včetně příslušenství dle PD. " | [15 empty] | VV | 2 | 1 | True | 0 | ROZPOCET
| VV |  | Součet |  | 1 | [13 empty] | VV | 2 | 4 | True | 1 | ROZPOCET
234 | K | 7669996135 SPC 766 | D+M Interiérové dřevěné dveře - 800x1970mm, celkový rozměr otvoru 900x2020mm - Specifikace ve výpisu dveří - KL-D439 | kus | 1 |  | 0 |  |  |  | základní |  | 0 | 0 | 0 | 0 | 0 | 16 | K | 2 |  |  |  | ROZPOCET | 0 | 0 | 0 | 0 | 0 | 1 | 0 | 16 | 468
| VV |  | " 4. NP " 1,00 |  | 1 | [13 empty] | VV | 2 | 2 | True | 0 | ROZPOCET
| VV |  | " Dveře včetně příslušenství dle PD. " | [15 empty] | VV | 2 | 1 | True | 0 | ROZPOCET
| VV |  | Součet |  | 1 | [13 empty] | VV | 2 | 4 | True | 1 | ROZPOCET
235 | K | 7669996136 SPC 766 | D+M Interiérové dřevěné dveře - 700x1970mm, celkový rozměr otvoru 800x2020mm - Specifikace ve výpisu dveří - KL-D440 | kus | 1 |  | 0 |  |  |  | základní |  | 0 | 0 | 0 | 0 | 0 | 16 | K | 2 |  |  |  | ROZPOCET | 0 | 0 | 0 | 0 | 0 | 1 | 0 | 16 | 470
| VV |  | " 4. NP " 1,00 |  | 1 | [13 empty] | VV | 2 | 2 | True | 0 | ROZPOCET
| VV |  | " Dveře včetně příslušenství dle PD. " | [15 empty] | VV | 2 | 1 | True | 0 | ROZPOCET
| VV |  | Součet |  | 1 | [13 empty] | VV | 2 | 4 | True | 1 | ROZPOCET
236 | K | 7669996137 SPC 766 | D+M Interiérové dřevěné dveře - 700x1970mm, celkový rozměr otvoru 800x2020mm - Specifikace ve výpisu dveří - KL-D441 | kus | 1 |  | 0 |  |  |  | základní |  | 0 | 0 | 0 | 0 | 0 | 16 | K | 2 |  |  |  | ROZPOCET | 0 | 0 | 0 | 0 | 0 | 1 | 0 | 16 | 472
| VV |  | " 4. NP " 1,00 |  | 1 | [13 empty] | VV | 2 | 2 | True | 0 | ROZPOCET
| VV |  | " Dveře včetně příslušenství dle PD. " | [15 empty] | VV | 2 | 1 | True | 0 | ROZPOCET
| VV |  | Součet |  | 1 | [13 empty] | VV | 2 | 4 | True | 1 | ROZPOCET
237 | K | 7669996138 SPC 766 | D+M Interiérové dřevěné dveře - posuvné - 1250x1970mm, celkový rozměr otvoru 1985x2070mm - Specifikace ve výpisu dveří - KL-D442 | kus | 1 |  | 0 |  |  |  | základní |  | 0 | 0 | 0 | 0 | 0 | 16 | K | 2 |  |  |  | ROZPOCET | 0 | 0 | 0 | 0 | 0 | 1 | 0 | 16 | 474
| VV |  | " 4. NP " 1,00 |  | 1 | [13 empty] | VV | 2 | 2 | True | 0 | ROZPOCET
| VV |  | " Dveře včetně příslušenství dle PD. " | [15 empty] | VV | 2 | 1 | True | 0 | ROZPOCET
| VV |  | Součet |  | 1 | [13 empty] | VV | 2 | 4 | True | 1 | ROZPOCET
238 | K | 7669997001 SPC 766 | D+M Sekční vrata typu SPU F42, kazeta - 3050x4100mm, dveře 940x200, celkový rozměr otvoru 3450x4300mm - Specifikace ve výpisu dveří - KL-SV01 | kus | 1 |  | 0 |  |  |  | základní |  | 0 | 0 | 0 | 0 | 0 | 16 | K | 2 |  |  |  | ROZPOCET | 0 | 0 | 0 | 0 | 0 | 1 | 0 | 16 | 476
| VV |  | " 1. NP " 1,00 |  | 1 | [13 empty] | VV | 2 | 2 | True | 0 | ROZPOCET
| VV |  | " Vrata včetně prokabelování, napojení na elektro a EPS, včetně příslušenství dle PD. " | [15 empty] | VV | 2 | 1 | True | 0 | ROZPOCET
| VV |  | Součet |  | 1 | [13 empty] | VV | 2 | 4 | True | 1 | ROZPOCET
239 | K | 7669992121 SPC 766 | D+M Systém generálního klíče - Specifikace dle PD | sada | 1 |  | 0 |  |  |  | základní |  | 0 | 0 | 0 | 0 | 0 | 16 | K | 2 |  |  |  | ROZPOCET | 0 | 0 | 0 | 0 | 0 | 1 | 0 | 16 | 478
240 | K | 998766203 766 | Přesun hmot procentní pro konstrukce truhlářské v objektech v do 24 m | % |  |  | 0 |  |  |  | základní |  | 0 | 0 | 0 | 0 | 0 | 16 | K | 2 |  |  |  | ROZPOCET | 0 | 0 | 0 | 0 | 0 | 1 | 0 | 16 | 480
241 | K | HZS2121 HZS | Hodinová zúčtovací sazba truhlář | hod | 40 |  | 0 |  |  |  | základní |  | 0 | 0 | 0 | 0 | 0 | 16 | K | 2 |  |  |  | ROZPOCET | 0 | 0 | 0 | 0 | 0 | 1 | 0 | 16 | 482
| VV |  | " Stavební práce a dodávky spojené s provedením funkčního celku 766 " 40,00 |  | 40 | [13 empty] | VV | 2 | 2 | True | 0 | ROZPOCET
| VV |  | " Zednická výpomoc, doplňkové práce,kompletace apod." | [15 empty] | VV | 2 | 1 | True | 0 | ROZPOCET
| VV |  | Součet |  | 40 | [13 empty] | VV | 2 | 4 | True | 1 | ROZPOCET

## Objekt4 - SO D.1.1.c.02.V...
[9 empty] | >> skryté sloupce << | [9 empty] | {8001f3bd-6af7-471c-bcea-7f9090bbbb51}
2
| KRYCÍ LIST SOUPISU PRACÍ | [8 empty] | v --- níže se nacházejí doplnkové a pomocné údaje k sestavám --- v | [8 empty] | False
Stavba:
ZU - rekonstrukce objektu Klatovská 51/ Chodské náměstí 1
Objekt:
02 - Rekonstrukce objektu - Klatovská 51
Soupis:
Objekt4 - SO D.1.1.c.02.Výpis oken
| KSO: |  |  |  |  | CC-CZ:
| Místo: |  | Plzeň |  |  | Datum: | 17. 11. 2022
| Zadavatel: |  |  |  |  | IČ: | 49777513
|  | Západočeská univerzita v Plzni |  |  |  | DIČ: | CZ49777513
| Uchazeč: |  |  |  |  | IČ: | 0
|  | 0 |  |  |  | DIČ: | 0
| Projektant: |  |  |  |  | IČ:
DIČ:
| Zpracovatel: |  |  |  |  | IČ: | 29414075
|  | BAUING KV, s.r.o. |  |  |  | DIČ: | CZ29414075
Poznámka:
| Cena bez DPH | [5 empty] | 0
|  |  | Základ daně |  |  | Sazba daně | Výše daně
| DPH | základní | 0 |  |  | 21% | 0
|  | snížená | 0 |  |  | 15% | 0
|  | zákl. přenesená | 0 |  |  | 21% | 0
|  | sníž. přenesená | 0 |  |  | 15% | 0
|  | nulová | 0 |  |  | 0% | 0
| Cena s DPH |  |  | v | CZK |  | 0
| Projektant |  |  | Zpracovatel
| Datum a podpis: |  | Razítko | Datum a podpis: |  |  | Razítko
| Objednavatel |  |  | Uchazeč
| Datum a podpis: |  | Razítko | Datum a podpis: |  |  | Razítko
REKAPITULACE ČLENĚNÍ SOUPISU PRACÍ
Stavba:
ZU - rekonstrukce objektu Klatovská 51/ Chodské náměstí 1
Objekt:
02 - Rekonstrukce objektu - Klatovská 51
Soupis:
Objekt4 - SO D.1.1.c.02.Výpis oken
Místo: |  |  | Plzeň |  |  | Datum: | 17. 11. 2022
Zadavatel: |  |  | Západočeská univerzita v Plzni |  |  | Projektant:
Uchazeč: |  |  | 0 |  |  | Zpracovatel: | BAUING KV, s.r.o.
Kód dílu - Popis | [6 empty] | Cena celkem [CZK]
Náklady ze soupisu prací | [6 empty] | 0 | [12 empty] | -1
| PSV - Práce a dodávky PSV | [5 empty] | 0
| 766 - Konstrukce truhlářské | [5 empty] | 0
SOUPIS PRACÍ
Stavba:
ZU - rekonstrukce objektu Klatovská 51/ Chodské náměstí 1
Objekt:
02 - Rekonstrukce objektu - Klatovská 51
Soupis:
Objekt4 - SO D.1.1.c.02.Výpis oken
Místo: |  |  | Plzeň |  |  | Datum: | 17. 11. 2022
Zadavatel: |  |  | Západočeská univerzita v Plzni |  |  | Projektant:
Uchazeč: |  |  | 0 |  |  | Zpracovatel: | BAUING KV, s.r.o.
PČ | Typ | Kód | Popis | MJ | Množství | J.cena [CZK] | Cena celkem [CZK] | Cenová soustava |  |  | DPH | J. Nh [h] | Nh celkem [h] | J. hmotnost [t] | Hmotnost celkem [t] | J. suť [t] | Suť Celkem [t]
Náklady soupisu celkem | [6 empty] | 0 | [5 empty] | 0 |  | 0 |  | 0 |  | D | -1 | [10 empty] | 0
| D | PSV | Práce a dodávky PSV |  |  |  | 0 | [5 empty] | 0 |  | 0 |  | 0 | 2 | D | 0 |  |  |  | ROZPOCET | [6 empty] | 0
| D | 766 | Konstrukce truhlářské |  |  |  | 0 | [5 empty] | 0 |  | 0 |  | 0 | 2 | D | 1 |  |  |  | ROZPOCET | [6 empty] | 0
1 | K | 766999101 SPC 766 | D+M Hliníkové okno 1300x1100mm - Specifikace ve výpisu oken - KL-O001 | kus | 14 |  | 0 |  |  |  | základní |  | 0 | 0 | 0 | 0 | 0 | 16 | K | 2 |  |  |  | ROZPOCET | 0 | 0 | 0 | 0 | 0 | 1 | 0 | 16 | 2
| VV |  | " 1. PP " 14,00 |  | 14 | [13 empty] | VV | 2 | 2 | True | 0 | ROZPOCET
| VV |  | " Okno včetně kování, rozšiřovacího profilu a příslušenství dle PD. " | [15 empty] | VV | 2 | 1 | True | 0 | ROZPOCET
| VV |  | Součet |  | 14 | [13 empty] | VV | 2 | 4 | True | 1 | ROZPOCET
2 | K | 766999102 SPC 766 | D+M Hliníkové okno 1300x1100mm - Specifikace ve výpisu oken - KL-O002 | kus | 1 |  | 0 |  |  |  | základní |  | 0 | 0 | 0 | 0 | 0 | 16 | K | 2 |  |  |  | ROZPOCET | 0 | 0 | 0 | 0 | 0 | 1 | 0 | 16 | 4
| VV |  | " 1. PP " 1,00 |  | 1 | [13 empty] | VV | 2 | 2 | True | 0 | ROZPOCET
| VV |  | " Okno včetně kování, rozšiřovacího profilu a příslušenství dle PD. " | [15 empty] | VV | 2 | 1 | True | 0 | ROZPOCET
| VV |  | Součet |  | 1 | [13 empty] | VV | 2 | 4 | True | 1 | ROZPOCET
3 | K | 766999103 SPC 766 | D+M Hliníkové okno 1300x1100mm - Specifikace ve výpisu oken - KL-O003 | kus | 3 |  | 0 |  |  |  | základní |  | 0 | 0 | 0 | 0 | 0 | 16 | K | 2 |  |  |  | ROZPOCET | 0 | 0 | 0 | 0 | 0 | 1 | 0 | 16 | 6
| VV |  | " 1. PP " 3,00 |  | 3 | [13 empty] | VV | 2 | 2 | True | 0 | ROZPOCET
| VV |  | " Okno včetně vnitřního a vnějšího parapetu, kování, rozšiřovacího profilu a příslušenství dle PD. " | [15 empty] | VV | 2 | 1 | True | 0 | ROZPOCET
| VV |  | Součet |  | 3 | [13 empty] | VV | 2 | 4 | True | 1 | ROZPOCET
4 | K | 766999104 SPC 766 | D+M Hliníkové okno 800x1800mm, PO EI 30 DP1 - Specifikace ve výpisu oken - KL-O117 | kus | 1 |  | 0 |  |  |  | základní |  | 0 | 0 | 0 | 0 | 0 | 16 | K | 2 |  |  |  | ROZPOCET | 0 | 0 | 0 | 0 | 0 | 1 | 0 | 16 | 8
| VV |  | " 1. NP " 1,00 |  | 1 | [13 empty] | VV | 2 | 2 | True | 0 | ROZPOCET
| VV |  | " Okno včetně vnitřního a vnějšího parapetu, kování a příslušenství dle PD. " | [15 empty] | VV | 2 | 1 | True | 0 | ROZPOCET
| VV |  | Součet |  | 1 | [13 empty] | VV | 2 | 4 | True | 1 | ROZPOCET
5 | K | 766999105 SPC 766 | D+M Hliníkové okno 800x1800mm, PO EI 30 DP1 - Specifikace ve výpisu oken - KL-O211 | kus | 1 |  | 0 |  |  |  | základní |  | 0 | 0 | 0 | 0 | 0 | 16 | K | 2 |  |  |  | ROZPOCET | 0 | 0 | 0 | 0 | 0 | 1 | 0 | 16 | 10
| VV |  | " 2. NP " 1,00 |  | 1 | [13 empty] | VV | 2 | 2 | True | 0 | ROZPOCET
| VV |  | " Okno včetně vnitřního a vnějšího parapetu, kování a příslušenství dle PD. " | [15 empty] | VV | 2 | 1 | True | 0 | ROZPOCET
| VV |  | Součet |  | 1 | [13 empty] | VV | 2 | 4 | True | 1 | ROZPOCET
6 | K | 766999106 SPC 766 | D+M Hliníkové okno 800x1800mm, PO EI 30 DP1 - Specifikace ve výpisu oken - KL-310 | kus | 1 |  | 0 |  |  |  | základní |  | 0 | 0 | 0 | 0 | 0 | 16 | K | 2 |  |  |  | ROZPOCET | 0 | 0 | 0 | 0 | 0 | 1 | 0 | 16 | 12
| VV |  | " 3. NP " 1,00 |  | 1 | [13 empty] | VV | 2 | 2 | True | 0 | ROZPOCET
| VV |  | " Okno včetně vnitřního a vnějšího parapetu, kování a příslušenství dle PD. " | [15 empty] | VV | 2 | 1 | True | 0 | ROZPOCET
| VV |  | Součet |  | 1 | [13 empty] | VV | 2 | 4 | True | 1 | ROZPOCET
7 | K | 766999201 SPC 766 | D+M Okno dřevěné, euro profil 1250x1800mm - Specifikace ve výpisu oken - KL-O004 | kus | 2 |  | 0 |  |  |  | základní |  | 0 | 0 | 0 | 0 | 0 | 16 | K | 2 |  |  |  | ROZPOCET | 0 | 0 | 0 | 0 | 0 | 1 | 0 | 16 | 14
| VV |  | " 1. PP " 2,00 |  | 2 | [13 empty] | VV | 2 | 2 | True | 0 | ROZPOCET
| VV |  | " Okno včetně vnitřního a vnějšího parapetu, kování a příslušenství dle PD. " | [15 empty] | VV | 2 | 1 | True | 0 | ROZPOCET
| VV |  | Součet |  | 2 | [13 empty] | VV | 2 | 4 | True | 1 | ROZPOCET
8 | K | 766999202 SPC 766 | D+M Okno dřevěné, euro profil 1250x1550mm - Specifikace ve výpisu oken - KL-O005 | kus | 2 |  | 0 |  |  |  | základní |  | 0 | 0 | 0 | 0 | 0 | 16 | K | 2 |  |  |  | ROZPOCET | 0 | 0 | 0 | 0 | 0 | 1 | 0 | 16 | 16
| VV |  | " 1. PP " 2,00 |  | 2 | [13 empty] | VV | 2 | 2 | True | 0 | ROZPOCET
| VV |  | " Okno včetně vnitřního a vnějšího parapetu, kování a příslušenství dle PD. " | [15 empty] | VV | 2 | 1 | True | 0 | ROZPOCET
| VV |  | Součet |  | 2 | [13 empty] | VV | 2 | 4 | True | 1 | ROZPOCET
9 | K | 766999203 SPC 766 | D+M Okno dřevěné, euro profil 1650x2000mm - Specifikace ve výpisu oken - KL-O006 | kus | 7 |  | 0 |  |  |  | základní |  | 0 | 0 | 0 | 0 | 0 | 16 | K | 2 |  |  |  | ROZPOCET | 0 | 0 | 0 | 0 | 0 | 1 | 0 | 16 | 18
| VV |  | " 1. PP "7,00 |  | 7 | [13 empty] | VV | 2 | 2 | True | 0 | ROZPOCET
| VV |  | " Okno včetně vnitřního a vnějšího parapetu, kování a příslušenství dle PD. " | [15 empty] | VV | 2 | 1 | True | 0 | ROZPOCET
| VV |  | Součet |  | 7 | [13 empty] | VV | 2 | 4 | True | 1 | ROZPOCET
10 | K | 766999204 SPC 766 | D+M Okno dřevěné, euro profil 1500x1500mm - Specifikace ve výpisu oken - KL-O007 | kus | 4 |  | 0 |  |  |  | základní |  | 0 | 0 | 0 | 0 | 0 | 16 | K | 2 |  |  |  | ROZPOCET | 0 | 0 | 0 | 0 | 0 | 1 | 0 | 16 | 20
| VV |  | " 1. PP " 4,00 |  | 4 | [13 empty] | VV | 2 | 2 | True | 0 | ROZPOCET
| VV |  | " Okno včetně vnitřního a vnějšího parapetu, kování a příslušenství dle PD. " | [15 empty] | VV | 2 | 1 | True | 0 | ROZPOCET
| VV |  | Součet |  | 4 | [13 empty] | VV | 2 | 4 | True | 1 | ROZPOCET
11 | K | 766999205 SPC 766 | D+M Okno dřevěné, euro profil 1250x1700mm - Specifikace ve výpisu oken - KL-O008 | kus | 1 |  | 0 |  |  |  | základní |  | 0 | 0 | 0 | 0 | 0 | 16 | K | 2 |  |  |  | ROZPOCET | 0 | 0 | 0 | 0 | 0 | 1 | 0 | 16 | 22
| VV |  | " 1. PP " 1,00 |  | 1 | [13 empty] | VV | 2 | 2 | True | 0 | ROZPOCET
| VV |  | " Okno včetně vnitřního a vnějšího parapetu, kování a příslušenství dle PD. " | [15 empty] | VV | 2 | 1 | True | 0 | ROZPOCET
| VV |  | Součet |  | 1 | [13 empty] | VV | 2 | 4 | True | 1 | ROZPOCET
12 | K | 766999206 SPC 766 | D+M Okno dřevěné, euro profil 1800x1950mm - Specifikace ve výpisu oken - KL-O009 | kus | 2 |  | 0 |  |  |  | základní |  | 0 | 0 | 0 | 0 | 0 | 16 | K | 2 |  |  |  | ROZPOCET | 0 | 0 | 0 | 0 | 0 | 1 | 0 | 16 | 24
| VV |  | " 1. PP " 2,00 |  | 2 | [13 empty] | VV | 2 | 2 | True | 0 | ROZPOCET
| VV |  | " Okno včetně vnitřního a vnějšího parapetu, kování a příslušenství dle PD. " | [15 empty] | VV | 2 | 1 | True | 0 | ROZPOCET
| VV |  | Součet |  | 2 | [13 empty] | VV | 2 | 4 | True | 1 | ROZPOCET
13 | K | 766999207 SPC 766 | D+M Okno dřevěné, euro profil 1250x1350mm - Specifikace ve výpisu oken - KL-O103 | kus | 2 |  | 0 |  |  |  | základní |  | 0 | 0 | 0 | 0 | 0 | 16 | K | 2 |  |  |  | ROZPOCET | 0 | 0 | 0 | 0 | 0 | 1 | 0 | 16 | 26
| VV |  | " 1. NP " 2,00 |  | 2 | [13 empty] | VV | 2 | 2 | True | 0 | ROZPOCET
| VV |  | " Okno včetně vnitřního a vnějšího parapetu, kování a příslušenství dle PD. " | [15 empty] | VV | 2 | 1 | True | 0 | ROZPOCET
| VV |  | Součet |  | 2 | [13 empty] | VV | 2 | 4 | True | 1 | ROZPOCET
14 | K | 766999208 SPC 766 | D+M Okno dřevěné, euro profil 1800x1800mm - Specifikace ve výpisu oken - KL-O104 | kus | 2 |  | 0 |  |  |  | základní |  | 0 | 0 | 0 | 0 | 0 | 16 | K | 2 |  |  |  | ROZPOCET | 0 | 0 | 0 | 0 | 0 | 1 | 0 | 16 | 28
| VV |  | " 1. NP " 2,00 |  | 2 | [13 empty] | VV | 2 | 2 | True | 0 | ROZPOCET
| VV |  | " Okno včetně vnitřního a vnějšího parapetu, kování a příslušenství dle PD. " | [15 empty] | VV | 2 | 1 | True | 0 | ROZPOCET
| VV |  | Součet |  | 2 | [13 empty] | VV | 2 | 4 | True | 1 | ROZPOCET
15 | K | 766999209 SPC 766 | D+M Okno dřevěné, euro profil 1800x2600mm - Specifikace ve výpisu oken - KL-O105 | kus | 3 |  | 0 |  |  |  | základní |  | 0 | 0 | 0 | 0 | 0 | 16 | K | 2 |  |  |  | ROZPOCET | 0 | 0 | 0 | 0 | 0 | 1 | 0 | 16 | 30
| VV |  | " 1. NP " 3,00 |  | 3 | [13 empty] | VV | 2 | 2 | True | 0 | ROZPOCET
| VV |  | " Okno včetně vnitřního a vnějšího parapetu, kování a příslušenství dle PD. " | [15 empty] | VV | 2 | 1 | True | 0 | ROZPOCET
| VV |  | Součet |  | 3 | [13 empty] | VV | 2 | 4 | True | 1 | ROZPOCET
16 | K | 766999210 SPC 766 | D+M Okno dřevěné, euro profil 1650x2600mm - Specifikace ve výpisu oken - KL-O106 | kus | 12 |  | 0 |  |  |  | základní |  | 0 | 0 | 0 | 0 | 0 | 16 | K | 2 |  |  |  | ROZPOCET | 0 | 0 | 0 | 0 | 0 | 1 | 0 | 16 | 32
| VV |  | " 1. NP " 12,00 |  | 12 | [13 empty] | VV | 2 | 2 | True | 0 | ROZPOCET
| VV |  | " Okno včetně vnitřního a vnějšího parapetu, kování a příslušenství dle PD. " | [15 empty] | VV | 2 | 1 | True | 0 | ROZPOCET
| VV |  | Součet |  | 12 | [13 empty] | VV | 2 | 4 | True | 1 | ROZPOCET
17 | K | 766999211 SPC 766 | D+M Okno dřevěné, euro profil 1250x2600mm - Specifikace ve výpisu oken - KL-O107 | kus | 3 |  | 0 |  |  |  | základní |  | 0 | 0 | 0 | 0 | 0 | 16 | K | 2 |  |  |  | ROZPOCET | 0 | 0 | 0 | 0 | 0 | 1 | 0 | 16 | 34
| VV |  | " 1. NP " 3,00 |  | 3 | [13 empty] | VV | 2 | 2 | True | 0 | ROZPOCET
| VV |  | " Okno včetně vnitřního a vnějšího parapetu, kování a příslušenství dle PD. " | [15 empty] | VV | 2 | 1 | True | 0 | ROZPOCET
| VV |  | Součet |  | 3 | [13 empty] | VV | 2 | 4 | True | 1 | ROZPOCET
18 | K | 766999212 SPC 766 | D+M Okno dřevěné, euro profil 1800x2600mm - Specifikace ve výpisu oken - KL-O108 | kus | 1 |  | 0 |  |  |  | základní |  | 0 | 0 | 0 | 0 | 0 | 16 | K | 2 |  |  |  | ROZPOCET | 0 | 0 | 0 | 0 | 0 | 1 | 0 | 16 | 36
| VV |  | " 1. NP " 1,00 |  | 1 | [13 empty] | VV | 2 | 2 | True | 0 | ROZPOCET
| VV |  | " Okno včetně vnitřního a vnějšího parapetu, kování a příslušenství dle PD. " | [15 empty] | VV | 2 | 1 | True | 0 | ROZPOCET
| VV |  | Součet |  | 1 | [13 empty] | VV | 2 | 4 | True | 1 | ROZPOCET
19 | K | 766999213 SPC 766 | D+M Okno dřevěné, euro profil 1800x1800mm - Specifikace ve výpisu oken - KL-O109 | kus | 2 |  | 0 |  |  |  | základní |  | 0 | 0 | 0 | 0 | 0 | 16 | K | 2 |  |  |  | ROZPOCET | 0 | 0 | 0 | 0 | 0 | 1 | 0 | 16 | 38
| VV |  | " 1. NP " 2,00 |  | 2 | [13 empty] | VV | 2 | 2 | True | 0 | ROZPOCET
| VV |  | " Okno včetně vnitřního a vnějšího parapetu, kování a příslušenství dle PD. " | [15 empty] | VV | 2 | 1 | True | 0 | ROZPOCET
| VV |  | Součet |  | 2 | [13 empty] | VV | 2 | 4 | True | 1 | ROZPOCET
20 | K | 766999214 SPC 766 | D+M Okno dřevěné, euro profil 700x1300mm - Specifikace ve výpisu oken - KL-O110 | kus | 2 |  | 0 |  |  |  | základní |  | 0 | 0 | 0 | 0 | 0 | 16 | K | 2 |  |  |  | ROZPOCET | 0 | 0 | 0 | 0 | 0 | 1 | 0 | 16 | 40
| VV |  | " 1. NP " 2,00 |  | 2 | [13 empty] | VV | 2 | 2 | True | 0 | ROZPOCET
| VV |  | " Okno včetně vnitřního a vnějšího parapetu, polep křídel, kování a příslušenství dle PD. " | [15 empty] | VV | 2 | 1 | True | 0 | ROZPOCET
| VV |  | Součet |  | 2 | [13 empty] | VV | 2 | 4 | True | 1 | ROZPOCET
21 | K | 766999215 SPC 766 | D+M Okno dřevěné, euro profil 1800x3250mm - Specifikace ve výpisu oken - KL-O111 | kus | 5 |  | 0 |  |  |  | základní |  | 0 | 0 | 0 | 0 | 0 | 16 | K | 2 |  |  |  | ROZPOCET | 0 | 0 | 0 | 0 | 0 | 1 | 0 | 16 | 42
| VV |  | " 1. NP " 5,00 |  | 5 | [13 empty] | VV | 2 | 2 | True | 0 | ROZPOCET
| VV |  | " Okno včetně vnitřního a vnějšího parapetu, kování, pákového ovladače a příslušenství dle PD. " | [15 empty] | VV | 2 | 1 | True | 0 | ROZPOCET
| VV |  | Součet |  | 5 | [13 empty] | VV | 2 | 4 | True | 1 | ROZPOCET
22 | K | 766999216 SPC 766 | D+M Okno dřevěné, euro profil 1100x1250mm - Specifikace ve výpisu oken - KL-O112 | kus | 1 |  | 0 |  |  |  | základní |  | 0 | 0 | 0 | 0 | 0 | 16 | K | 2 |  |  |  | ROZPOCET | 0 | 0 | 0 | 0 | 0 | 1 | 0 | 16 | 44
| VV |  | " 1. NP " 1,00 |  | 1 | [13 empty] | VV | 2 | 2 | True | 0 | ROZPOCET
| VV |  | " Okno včetně vnitřního a vnějšího parapetu, kování a příslušenství dle PD. " | [15 empty] | VV | 2 | 1 | True | 0 | ROZPOCET
| VV |  | Součet |  | 1 | [13 empty] | VV | 2 | 4 | True | 1 | ROZPOCET
23 | K | 766999217 SPC 766 | D+M Okno dřevěné, euro profil 1800x600mm - Specifikace ve výpisu oken - KL-O113 | kus | 6 |  | 0 |  |  |  | základní |  | 0 | 0 | 0 | 0 | 0 | 16 | K | 2 |  |  |  | ROZPOCET | 0 | 0 | 0 | 0 | 0 | 1 | 0 | 16 | 46
| VV |  | " 1. NP " 6,00 |  | 6 | [13 empty] | VV | 2 | 2 | True | 0 | ROZPOCET
| VV |  | " Okno včetně vnitřního a vnějšího parapetu, kování, pákového ovladače a příslušenství dle PD. " | [15 empty] | VV | 2 | 1 | True | 0 | ROZPOCET
| VV |  | Součet |  | 6 | [13 empty] | VV | 2 | 4 | True | 1 | ROZPOCET
24 | K | 766999218 SPC 766 | D+M Okno dřevěné, euro profil 600x1200mm - Specifikace ve výpisu oken - KL-O114 | kus | 2 |  | 0 |  |  |  | základní |  | 0 | 0 | 0 | 0 | 0 | 16 | K | 2 |  |  |  | ROZPOCET | 0 | 0 | 0 | 0 | 0 | 1 | 0 | 16 | 48
| VV |  | " 1. NP " 2,00 |  | 2 | [13 empty] | VV | 2 | 2 | True | 0 | ROZPOCET
| VV |  | " Okno včetně vnitřního a vnějšího parapetu, kování, pákového ovladače a příslušenství dle PD. " | [15 empty] | VV | 2 | 1 | True | 0 | ROZPOCET
| VV |  | Součet |  | 2 | [13 empty] | VV | 2 | 4 | True | 1 | ROZPOCET
25 | K | 766999219 SPC 766 | D+M Okno dřevěné, euro profil 1250x1550mm - Specifikace ve výpisu oken - KL-O115 | kus | 2 |  | 0 |  |  |  | základní |  | 0 | 0 | 0 | 0 | 0 | 16 | K | 2 |  |  |  | ROZPOCET | 0 | 0 | 0 | 0 | 0 | 1 | 0 | 16 | 50
| VV |  | " 1. NP " 2,00 |  | 2 | [13 empty] | VV | 2 | 2 | True | 0 | ROZPOCET
| VV |  | " Okno včetně vnitřního a vnějšího parapetu, kování a příslušenství dle PD. " | [15 empty] | VV | 2 | 1 | True | 0 | ROZPOCET
| VV |  | Součet |  | 2 | [13 empty] | VV | 2 | 4 | True | 1 | ROZPOCET
26 | K | 766999219 SPC 766.1 | D+M Okno dřevěné, euro profil 1800x2600mm - Specifikace ve výpisu oken - KL-O116 | kus | 8 |  | 0 |  |  |  | základní |  | 0 | 0 | 0 | 0 | 0 | 16 | K | 2 |  |  |  | ROZPOCET | 0 | 0 | 0 | 0 | 0 | 1 | 0 | 16 | 52
| VV |  | " 1. NP " 8,00 |  | 8 | [13 empty] | VV | 2 | 2 | True | 0 | ROZPOCET
| VV |  | " Okno včetně vnitřního a vnějšího parapetu, kování a příslušenství dle PD. " | [15 empty] | VV | 2 | 1 | True | 0 | ROZPOCET
| VV |  | Součet |  | 8 | [13 empty] | VV | 2 | 4 | True | 1 | ROZPOCET
27 | K | 766999220 SPC 766 | D+M Okno dřevěné, euro profil 1500x1500mm - Specifikace ve výpisu oken - KL-O118 | kus | 4 |  | 0 |  |  |  | základní |  | 0 | 0 | 0 | 0 | 0 | 16 | K | 2 |  |  |  | ROZPOCET | 0 | 0 | 0 | 0 | 0 | 1 | 0 | 16 | 54
| VV |  | " 1. NP " 4,00 |  | 4 | [13 empty] | VV | 2 | 2 | True | 0 | ROZPOCET
| VV |  | " Okno včetně vnitřního a vnějšího parapetu, kování a příslušenství dle PD. " | [15 empty] | VV | 2 | 1 | True | 0 | ROZPOCET
| VV |  | Součet |  | 4 | [13 empty] | VV | 2 | 4 | True | 1 | ROZPOCET
28 | K | 766999221 SPC 766 | D+M Okno dřevěné, euro profil 1250x1700mm - Specifikace ve výpisu oken - KL-O119 | kus | 1 |  | 0 |  |  |  | základní |  | 0 | 0 | 0 | 0 | 0 | 16 | K | 2 |  |  |  | ROZPOCET | 0 | 0 | 0 | 0 | 0 | 1 | 0 | 16 | 56
| VV |  | " 1. NP " 1,00 |  | 1 | [13 empty] | VV | 2 | 2 | True | 0 | ROZPOCET
| VV |  | " Okno včetně vnitřního a vnějšího parapetu, kování a příslušenství dle PD. " | [15 empty] | VV | 2 | 1 | True | 0 | ROZPOCET
| VV |  | Součet |  | 1 | [13 empty] | VV | 2 | 4 | True | 1 | ROZPOCET
29 | K | 766999222 SPC 766 | D+M Okno dřevěné, euro profil 1800x1950mm - Specifikace ve výpisu oken - KL-O120 | kus | 2 |  | 0 |  |  |  | základní |  | 0 | 0 | 0 | 0 | 0 | 16 | K | 2 |  |  |  | ROZPOCET | 0 | 0 | 0 | 0 | 0 | 1 | 0 | 16 | 58
| VV |  | " 1. NP " 2,00 |  | 2 | [13 empty] | VV | 2 | 2 | True | 0 | ROZPOCET
| VV |  | " Okno včetně vnitřního a vnějšího parapetu, kování a příslušenství dle PD. " | [15 empty] | VV | 2 | 1 | True | 0 | ROZPOCET
| VV |  | Součet |  | 2 | [13 empty] | VV | 2 | 4 | True | 1 | ROZPOCET
30 | K | 766999223 SPC 766 | D+M Okno dřevěné, euro profil 1500x1500mm - Specifikace ve výpisu oken - KL-O121 | kus | 4 |  | 0 |  |  |  | základní |  | 0 | 0 | 0 | 0 | 0 | 16 | K | 2 |  |  |  | ROZPOCET | 0 | 0 | 0 | 0 | 0 | 1 | 0 | 16 | 60
| VV |  | " Vložené patro " 4,00 |  | 4 | [13 empty] | VV | 2 | 2 | True | 0 | ROZPOCET
| VV |  | " Okno včetně vnitřního a vnějšího parapetu, kování a příslušenství dle PD. " | [15 empty] | VV | 2 | 1 | True | 0 | ROZPOCET
| VV |  | Součet |  | 4 | [13 empty] | VV | 2 | 4 | True | 1 | ROZPOCET
31 | K | 766999224 SPC 766 | D+M Okno dřevěné, euro profil 1800x3550mm - Specifikace ve výpisu oken - KL-O122 | kus | 1 |  | 0 |  |  |  | základní |  | 0 | 0 | 0 | 0 | 0 | 16 | K | 2 |  |  |  | ROZPOCET | 0 | 0 | 0 | 0 | 0 | 1 | 0 | 16 | 62
| VV |  | " 2. NP " 1,00 |  | 1 | [13 empty] | VV | 2 | 2 | True | 0 | ROZPOCET
| VV |  | " Okno včetně vnitřního a vnějšího parapetu, kování a příslušenství dle PD. " | [15 empty] | VV | 2 | 1 | True | 0 | ROZPOCET
| VV |  | Součet |  | 1 | [13 empty] | VV | 2 | 4 | True | 1 | ROZPOCET
32 | K | 766999225 SPC 766 | D+M Okno dřevěné, euro profil 1800x2600mm - Specifikace ve výpisu oken - KL-O202 | kus | 3 |  | 0 |  |  |  | základní |  | 0 | 0 | 0 | 0 | 0 | 16 | K | 2 |  |  |  | ROZPOCET | 0 | 0 | 0 | 0 | 0 | 1 | 0 | 16 | 64
| VV |  | " 2. NP " 3,00 |  | 3 | [13 empty] | VV | 2 | 2 | True | 0 | ROZPOCET
| VV |  | " Okno včetně vnitřního a vnějšího parapetu, kování a příslušenství dle PD. " | [15 empty] | VV | 2 | 1 | True | 0 | ROZPOCET
| VV |  | Součet |  | 3 | [13 empty] | VV | 2 | 4 | True | 1 | ROZPOCET
33 | K | 766999226 SPC 766 | D+M Okno dřevěné, euro profil 1800x3600mm - Specifikace ve výpisu oken - KL-O203 | kus | 1 |  | 0 |  |  |  | základní |  | 0 | 0 | 0 | 0 | 0 | 16 | K | 2 |  |  |  | ROZPOCET | 0 | 0 | 0 | 0 | 0 | 1 | 0 | 16 | 66
| VV |  | " 2. NP " 1,00 |  | 1 | [13 empty] | VV | 2 | 2 | True | 0 | ROZPOCET
| VV |  | " Okno včetně vnitřního a vnějšího parapetu, kování a příslušenství dle PD. " | [15 empty] | VV | 2 | 1 | True | 0 | ROZPOCET
| VV |  | Součet |  | 1 | [13 empty] | VV | 2 | 4 | True | 1 | ROZPOCET
34 | K | 766999227 SPC 766 | D+M Okno dřevěné, euro profil 1800x2300mm - Specifikace ve výpisu oken - KL-O204 | kus | 2 |  | 0 |  |  |  | základní |  | 0 | 0 | 0 | 0 | 0 | 16 | K | 2 |  |  |  | ROZPOCET | 0 | 0 | 0 | 0 | 0 | 1 | 0 | 16 | 68
| VV |  | " 2. NP " 2,00 |  | 2 | [13 empty] | VV | 2 | 2 | True | 0 | ROZPOCET
| VV |  | " Okno včetně vnitřního a vnějšího parapetu, kování a příslušenství dle PD. " | [15 empty] | VV | 2 | 1 | True | 0 | ROZPOCET
| VV |  | Součet |  | 2 | [13 empty] | VV | 2 | 4 | True | 1 | ROZPOCET
35 | K | 766999228 SPC 766 | D+M Okno dřevěné, euro profil 1800x2600mm - Specifikace ve výpisu oken - KL-O205 | kus | 3 |  | 0 |  |  |  | základní |  | 0 | 0 | 0 | 0 | 0 | 16 | K | 2 |  |  |  | ROZPOCET | 0 | 0 | 0 | 0 | 0 | 1 | 0 | 16 | 70
| VV |  | " 2. NP " 3,00 |  | 3 | [13 empty] | VV | 2 | 2 | True | 0 | ROZPOCET
| VV |  | " Okno včetně vnitřního a vnějšího parapetu, kování a příslušenství dle PD. " | [15 empty] | VV | 2 | 1 | True | 0 | ROZPOCET
| VV |  | Součet |  | 3 | [13 empty] | VV | 2 | 4 | True | 1 | ROZPOCET
36 | K | 766999229 SPC 766 | D+M Okno dřevěné, euro profil 1650x2600mm - Specifikace ve výpisu oken - KL-O206 | kus | 6 |  | 0 |  |  |  | základní |  | 0 | 0 | 0 | 0 | 0 | 16 | K | 2 |  |  |  | ROZPOCET | 0 | 0 | 0 | 0 | 0 | 1 | 0 | 16 | 72
| VV |  | " 2. NP " 6,00 |  | 6 | [13 empty] | VV | 2 | 2 | True | 0 | ROZPOCET
| VV |  | " Okno včetně vnitřního a vnějšího parapetu, kování a příslušenství dle PD. " | [15 empty] | VV | 2 | 1 | True | 0 | ROZPOCET
| VV |  | Součet |  | 6 | [13 empty] | VV | 2 | 4 | True | 1 | ROZPOCET
37 | K | 766999230 SPC 766 | D+M Okno dřevěné, euro profil 1250x1550mm - Specifikace ve výpisu oken - KL-O207 | kus | 3 |  | 0 |  |  |  | základní |  | 0 | 0 | 0 | 0 | 0 | 16 | K | 2 |  |  |  | ROZPOCET | 0 | 0 | 0 | 0 | 0 | 1 | 0 | 16 | 74
| VV |  | " 2. NP " 3,00 |  | 3 | [13 empty] | VV | 2 | 2 | True | 0 | ROZPOCET
| VV |  | " Okno včetně vnitřního a vnějšího parapetu, kování a příslušenství dle PD. " | [15 empty] | VV | 2 | 1 | True | 0 | ROZPOCET
| VV |  | Součet |  | 3 | [13 empty] | VV | 2 | 4 | True | 1 | ROZPOCET
38 | K | 766999231 SPC 766 | D+M Okno dřevěné, euro profil 1650x1800mm - Specifikace ve výpisu oken - KL-O208 | kus | 6 |  | 0 |  |  |  | základní |  | 0 | 0 | 0 | 0 | 0 | 16 | K | 2 |  |  |  | ROZPOCET | 0 | 0 | 0 | 0 | 0 | 1 | 0 | 16 | 76
| VV |  | " 2. NP " 6,00 |  | 6 | [13 empty] | VV | 2 | 2 | True | 0 | ROZPOCET
| VV |  | " Okno včetně vnitřního a vnějšího parapetu, kování a příslušenství dle PD. " | [15 empty] | VV | 2 | 1 | True | 0 | ROZPOCET
| VV |  | Součet |  | 6 | [13 empty] | VV | 2 | 4 | True | 1 | ROZPOCET
39 | K | 766999232 SPC 766 | D+M Okno dřevěné, euro profil 1800x2600mm - Specifikace ve výpisu oken - KL-O209 | kus | 10 |  | 0 |  |  |  | základní |  | 0 | 0 | 0 | 0 | 0 | 16 | K | 2 |  |  |  | ROZPOCET | 0 | 0 | 0 | 0 | 0 | 1 | 0 | 16 | 78
| VV |  | " 2. NP " 10,00 |  | 10 | [13 empty] | VV | 2 | 2 | True | 0 | ROZPOCET
| VV |  | " Okno včetně vnitřního a vnějšího parapetu, kování a příslušenství dle PD. " | [15 empty] | VV | 2 | 1 | True | 0 | ROZPOCET
| VV |  | Součet |  | 10 | [13 empty] | VV | 2 | 4 | True | 1 | ROZPOCET
40 | K | 766999233 SPC 766 | D+M Okno dřevěné, euro profil 1250x1550mm - Specifikace ve výpisu oken - KL-O210 | kus | 2 |  | 0 |  |  |  | základní |  | 0 | 0 | 0 | 0 | 0 | 16 | K | 2 |  |  |  | ROZPOCET | 0 | 0 | 0 | 0 | 0 | 1 | 0 | 16 | 80
| VV |  | " 2. NP " 2,00 |  | 2 | [13 empty] | VV | 2 | 2 | True | 0 | ROZPOCET
| VV |  | " Okno včetně vnitřního a vnějšího parapetu, kování a příslušenství dle PD. " | [15 empty] | VV | 2 | 1 | True | 0 | ROZPOCET
| VV |  | Součet |  | 2 | [13 empty] | VV | 2 | 4 | True | 1 | ROZPOCET
41 | K | 766999234 SPC 766 | D+M Okno dřevěné, euro profil 1500x1500mm - Specifikace ve výpisu oken - KL-O212 | kus | 4 |  | 0 |  |  |  | základní |  | 0 | 0 | 0 | 0 | 0 | 16 | K | 2 |  |  |  | ROZPOCET | 0 | 0 | 0 | 0 | 0 | 1 | 0 | 16 | 82
| VV |  | " 2. NP " 4,00 |  | 4 | [13 empty] | VV | 2 | 2 | True | 0 | ROZPOCET
| VV |  | " Okno včetně vnitřního a vnějšího parapetu, kování a příslušenství dle PD. " | [15 empty] | VV | 2 | 1 | True | 0 | ROZPOCET
| VV |  | Součet |  | 4 | [13 empty] | VV | 2 | 4 | True | 1 | ROZPOCET
42 | K | 766999235 SPC 766 | D+M Okno dřevěné, euro profil 1250x1900mm - Specifikace ve výpisu oken - KL-O213 | kus | 1 |  | 0 |  |  |  | základní |  | 0 | 0 | 0 | 0 | 0 | 16 | K | 2 |  |  |  | ROZPOCET | 0 | 0 | 0 | 0 | 0 | 1 | 0 | 16 | 84
| VV |  | " 2. NP " 1,00 |  | 1 | [13 empty] | VV | 2 | 2 | True | 0 | ROZPOCET
| VV |  | " Okno včetně vnitřního a vnějšího parapetu, kování a příslušenství dle PD. " | [15 empty] | VV | 2 | 1 | True | 0 | ROZPOCET
| VV |  | Součet |  | 1 | [13 empty] | VV | 2 | 4 | True | 1 | ROZPOCET
43 | K | 766999236 SPC 766 | D+M Okno dřevěné, euro profil 1800x2300mm - Specifikace ve výpisu oken - KL-O214 | kus | 2 |  | 0 |  |  |  | základní |  | 0 | 0 | 0 | 0 | 0 | 16 | K | 2 |  |  |  | ROZPOCET | 0 | 0 | 0 | 0 | 0 | 1 | 0 | 16 | 86
| VV |  | " 2. NP " 2,00 |  | 2 | [13 empty] | VV | 2 | 2 | True | 0 | ROZPOCET
| VV |  | " Okno včetně vnitřního a vnějšího parapetu, kování a příslušenství dle PD. " | [15 empty] | VV | 2 | 1 | True | 0 | ROZPOCET
| VV |  | Součet |  | 2 | [13 empty] | VV | 2 | 4 | True | 1 | ROZPOCET
44 | K | 766999237 SPC 766 | D+M Okno dřevěné, euro profil 1000x1000mm - Specifikace ve výpisu oken - KL-O215 | kus | 1 |  | 0 |  |  |  | základní |  | 0 | 0 | 0 | 0 | 0 | 16 | K | 2 |  |  |  | ROZPOCET | 0 | 0 | 0 | 0 | 0 | 1 | 0 | 16 | 88
| VV |  | " 2. NP " 1,00 |  | 1 | [13 empty] | VV | 2 | 2 | True | 0 | ROZPOCET
| VV |  | " Okno včetně vnitřního a vnějšího parapetu, kování a příslušenství dle PD. " | [15 empty] | VV | 2 | 1 | True | 0 | ROZPOCET
| VV |  | Součet |  | 1 | [13 empty] | VV | 2 | 4 | True | 1 | ROZPOCET
45 | K | 766999238 SPC 766 | D+M Okno dřevěné, euro profil 1100x700mm - Specifikace ve výpisu oken - KL-O216 | kus | 1 |  | 0 |  |  |  | základní |  | 0 | 0 | 0 | 0 | 0 | 16 | K | 2 |  |  |  | ROZPOCET | 0 | 0 | 0 | 0 | 0 | 1 | 0 | 16 | 90
| VV |  | " 2. NP " 1,00 |  | 1 | [13 empty] | VV | 2 | 2 | True | 0 | ROZPOCET
| VV |  | " Okno včetně vnějšího parapetu, kování a příslušenství dle PD. " | [15 empty] | VV | 2 | 1 | True | 0 | ROZPOCET
| VV |  | Součet |  | 1 | [13 empty] | VV | 2 | 4 | True | 1 | ROZPOCET
46 | K | 766999239 SPC 766 | D+M Okno dřevěné, euro profil 1250x2600mm - Specifikace ve výpisu oken - KL-O302 | kus | 3 |  | 0 |  |  |  | základní |  | 0 | 0 | 0 | 0 | 0 | 16 | K | 2 |  |  |  | ROZPOCET | 0 | 0 | 0 | 0 | 0 | 1 | 0 | 16 | 92
| VV |  | " 3. NP " 3,00 |  | 3 | [13 empty] | VV | 2 | 2 | True | 0 | ROZPOCET
| VV |  | " Okno včetně vnitřního a vnějšího parapetu, kování a příslušenství dle PD. " | [15 empty] | VV | 2 | 1 | True | 0 | ROZPOCET
| VV |  | Součet |  | 3 | [13 empty] | VV | 2 | 4 | True | 1 | ROZPOCET
47 | K | 766999240 SPC 766 | D+M Okno dřevěné, euro profil 1800x2300mm - Specifikace ve výpisu oken - KL-O303 | kus | 3 |  | 0 |  |  |  | základní |  | 0 | 0 | 0 | 0 | 0 | 16 | K | 2 |  |  |  | ROZPOCET | 0 | 0 | 0 | 0 | 0 | 1 | 0 | 16 | 94
| VV |  | " 3. NP " 3,00 |  | 3 | [13 empty] | VV | 2 | 2 | True | 0 | ROZPOCET
| VV |  | " Okno včetně vnitřního a vnějšího parapetu, kování a příslušenství dle PD. " | [15 empty] | VV | 2 | 1 | True | 0 | ROZPOCET
| VV |  | Součet |  | 3 | [13 empty] | VV | 2 | 4 | True | 1 | ROZPOCET
48 | K | 766999241 SPC 766 | D+M Okno dřevěné, euro profil 1800x2600mm - Specifikace ve výpisu oken - KL-O304 | kus | 3 |  | 0 |  |  |  | základní |  | 0 | 0 | 0 | 0 | 0 | 16 | K | 2 |  |  |  | ROZPOCET | 0 | 0 | 0 | 0 | 0 | 1 | 0 | 16 | 96
| VV |  | " 3. NP " 3,00 |  | 3 | [13 empty] | VV | 2 | 2 | True | 0 | ROZPOCET
| VV |  | " Okno včetně vnitřního a vnějšího parapetu, kování a příslušenství dle PD. " | [15 empty] | VV | 2 | 1 | True | 0 | ROZPOCET
| VV |  | Součet |  | 3 | [13 empty] | VV | 2 | 4 | True | 1 | ROZPOCET
49 | K | 766999242 SPC 766 | D+M Okno dřevěné, euro profil 1650x2600mm - Specifikace ve výpisu oken - KL-O305 | kus | 6 |  | 0 |  |  |  | základní |  | 0 | 0 | 0 | 0 | 0 | 16 | K | 2 |  |  |  | ROZPOCET | 0 | 0 | 0 | 0 | 0 | 1 | 0 | 16 | 98
| VV |  | " 3. NP " 6,00 |  | 6 | [13 empty] | VV | 2 | 2 | True | 0 | ROZPOCET
| VV |  | " Okno včetně vnitřního a vnějšího parapetu, kování a příslušenství dle PD. " | [15 empty] | VV | 2 | 1 | True | 0 | ROZPOCET
| VV |  | Součet |  | 6 | [13 empty] | VV | 2 | 4 | True | 1 | ROZPOCET
50 | K | 766999243 SPC 766 | D+M Okno dřevěné, euro profil 1250x2600mm - Specifikace ve výpisu oken - KL-O306 | kus | 3 |  | 0 |  |  |  | základní |  | 0 | 0 | 0 | 0 | 0 | 16 | K | 2 |  |  |  | ROZPOCET | 0 | 0 | 0 | 0 | 0 | 1 | 0 | 16 | 100
| VV |  | " 3. NP " 3,00 |  | 3 | [13 empty] | VV | 2 | 2 | True | 0 | ROZPOCET
| VV |  | " Okno včetně vnitřního a vnějšího parapetu, kování a příslušenství dle PD. " | [15 empty] | VV | 2 | 1 | True | 0 | ROZPOCET
| VV |  | Součet |  | 3 | [13 empty] | VV | 2 | 4 | True | 1 | ROZPOCET
51 | K | 766999244 SPC 766 | D+M Okno dřevěné, euro profil 1650x1800mm - Specifikace ve výpisu oken - KL-O307 | kus | 6 |  | 0 |  |  |  | základní |  | 0 | 0 | 0 | 0 | 0 | 16 | K | 2 |  |  |  | ROZPOCET | 0 | 0 | 0 | 0 | 0 | 1 | 0 | 16 | 102
| VV |  | " 3. NP " 6,00 |  | 6 | [13 empty] | VV | 2 | 2 | True | 0 | ROZPOCET
| VV |  | " Okno včetně vnitřního a vnějšího parapetu, kování a příslušenství dle PD. " | [15 empty] | VV | 2 | 1 | True | 0 | ROZPOCET
| VV |  | Součet |  | 6 | [13 empty] | VV | 2 | 4 | True | 1 | ROZPOCET
52 | K | 766999245 SPC 766 | D+M Okno dřevěné, euro profil 1800x2600mm - Specifikace ve výpisu oken - KL-O308 | kus | 11 |  | 0 |  |  |  | základní |  | 0 | 0 | 0 | 0 | 0 | 16 | K | 2 |  |  |  | ROZPOCET | 0 | 0 | 0 | 0 | 0 | 1 | 0 | 16 | 104
| VV |  | " 3. NP " 11,00 |  | 11 | [13 empty] | VV | 2 | 2 | True | 0 | ROZPOCET
| VV |  | " Okno včetně vnitřního a vnějšího parapetu, kování a příslušenství dle PD. " | [15 empty] | VV | 2 | 1 | True | 0 | ROZPOCET
| VV |  | Součet |  | 11 | [13 empty] | VV | 2 | 4 | True | 1 | ROZPOCET
53 | K | 766999246 SPC 766 | D+M Okno dřevěné, euro profil 1250x1550mm - Specifikace ve výpisu oken - KL-O309 | kus | 2 |  | 0 |  |  |  | základní |  | 0 | 0 | 0 | 0 | 0 | 16 | K | 2 |  |  |  | ROZPOCET | 0 | 0 | 0 | 0 | 0 | 1 | 0 | 16 | 106
| VV |  | " 3. NP " 2,00 |  | 2 | [13 empty] | VV | 2 | 2 | True | 0 | ROZPOCET
| VV |  | " Okno včetně vnitřního a vnějšího parapetu, kování a příslušenství dle PD. " | [15 empty] | VV | 2 | 1 | True | 0 | ROZPOCET
| VV |  | Součet |  | 2 | [13 empty] | VV | 2 | 4 | True | 1 | ROZPOCET
54 | K | 766999247 SPC 766 | D+M Okno dřevěné, euro profil 1500x2100mm - Specifikace ve výpisu oken - KL-O311 | kus | 4 |  | 0 |  |  |  | základní |  | 0 | 0 | 0 | 0 | 0 | 16 | K | 2 |  |  |  | ROZPOCET | 0 | 0 | 0 | 0 | 0 | 1 | 0 | 16 | 108
| VV |  | " 3. NP " 4,00 |  | 4 | [13 empty] | VV | 2 | 2 | True | 0 | ROZPOCET
| VV |  | " Okno včetně vnitřního a vnějšího parapetu, kování a příslušenství dle PD. " | [15 empty] | VV | 2 | 1 | True | 0 | ROZPOCET
| VV |  | Součet |  | 4 | [13 empty] | VV | 2 | 4 | True | 1 | ROZPOCET
55 | K | 766999248 SPC 766 | D+M Okno dřevěné, euro profil 1250x2100mm - Specifikace ve výpisu oken - KL-O312 | kus | 1 |  | 0 |  |  |  | základní |  | 0 | 0 | 0 | 0 | 0 | 16 | K | 2 |  |  |  | ROZPOCET | 0 | 0 | 0 | 0 | 0 | 1 | 0 | 16 | 110
| VV |  | " 3. NP " 1,00 |  | 1 | [13 empty] | VV | 2 | 2 | True | 0 | ROZPOCET
| VV |  | " Okno včetně vnitřního a vnějšího parapetu, kování a příslušenství dle PD. " | [15 empty] | VV | 2 | 1 | True | 0 | ROZPOCET
| VV |  | Součet |  | 1 | [13 empty] | VV | 2 | 4 | True | 1 | ROZPOCET
56 | K | 766999249 SPC 766 | D+M Okno dřevěné, euro profil 1800x2100mm - Specifikace ve výpisu oken - KL-O313 | kus | 2 |  | 0 |  |  |  | základní |  | 0 | 0 | 0 | 0 | 0 | 16 | K | 2 |  |  |  | ROZPOCET | 0 | 0 | 0 | 0 | 0 | 1 | 0 | 16 | 112
| VV |  | " 3. NP " 2,00 |  | 2 | [13 empty] | VV | 2 | 2 | True | 0 | ROZPOCET
| VV |  | " Okno včetně vnitřního a vnějšího parapetu, kování a příslušenství dle PD. " | [15 empty] | VV | 2 | 1 | True | 0 | ROZPOCET
| VV |  | Součet |  | 2 | [13 empty] | VV | 2 | 4 | True | 1 | ROZPOCET
57 | K | 766999250 SPC 766 | D+M Okno dřevěné, euro profil 950x650mm + motorové otevírání - Specifikace ve výpisu oken - KL-O401 | kus | 2 |  | 0 |  |  |  | základní |  | 0 | 0 | 0 | 0 | 0 | 16 | K | 2 |  |  |  | ROZPOCET | 0 | 0 | 0 | 0 | 0 | 1 | 0 | 16 | 114
| VV |  | " 4. NP " 2,00 |  | 2 | [13 empty] | VV | 2 | 2 | True | 0 | ROZPOCET
| VV |  | " Okno včetně vnějšího parapetu, motor pro otevírání, prokabelování, dopojení na elektro a EPS, kování a příslušenství dle PD. " | [15 empty] | VV | 2 | 1 | True | 0 | ROZPOCET
| VV |  | Součet |  | 2 | [13 empty] | VV | 2 | 4 | True | 1 | ROZPOCET
58 | K | 766999251 SPC 766 | D+M Okno dřevěné, euro profil 1100x700mm - Specifikace ve výpisu oken - KL-O402 | kus | 3 |  | 0 |  |  |  | základní |  | 0 | 0 | 0 | 0 | 0 | 16 | K | 2 |  |  |  | ROZPOCET | 0 | 0 | 0 | 0 | 0 | 1 | 0 | 16 | 116
| VV |  | " 4. NP " 3,00 |  | 3 | [13 empty] | VV | 2 | 2 | True | 0 | ROZPOCET
| VV |  | " Okno včetně vnitřního a vnějšího parapetu, kování a příslušenství dle PD. " | [15 empty] | VV | 2 | 1 | True | 0 | ROZPOCET
| VV |  | Součet |  | 3 | [13 empty] | VV | 2 | 4 | True | 1 | ROZPOCET
59 | K | 766999252 SPC 766 | D+M Okno dřevěné, euro profil 1100x700mm - Specifikace ve výpisu oken - KL-O403 | kus | 3 |  | 0 |  |  |  | základní |  | 0 | 0 | 0 | 0 | 0 | 16 | K | 2 |  |  |  | ROZPOCET | 0 | 0 | 0 | 0 | 0 | 1 | 0 | 16 | 118
| VV |  | " 4. NP " 3,00 |  | 3 | [13 empty] | VV | 2 | 2 | True | 0 | ROZPOCET
| VV |  | " Okno včetně vnitřního a vnějšího parapetu, polep křídel, kování a příslušenství dle PD. " | [15 empty] | VV | 2 | 1 | True | 0 | ROZPOCET
| VV |  | Součet |  | 3 | [13 empty] | VV | 2 | 4 | True | 1 | ROZPOCET
60 | K | 766999301 SPC 766 | D+M Okno plastové 1400x1500mm - Specifikace ve výpisu oken - KL-O101 | kus | 1 |  | 0 |  |  |  | základní |  | 0 | 0 | 0 | 0 | 0 | 16 | K | 2 |  |  |  | ROZPOCET | 0 | 0 | 0 | 0 | 0 | 1 | 0 | 16 | 120
| VV |  | " 1. NP " 1,00 |  | 1 | [13 empty] | VV | 2 | 2 | True | 0 | ROZPOCET
| VV |  | " Okno včetně vnitřního a vnějšího parapetu, kování a příslušenství dle PD. " | [15 empty] | VV | 2 | 1 | True | 0 | ROZPOCET
| VV |  | Součet |  | 1 | [13 empty] | VV | 2 | 4 | True | 1 | ROZPOCET
61 | K | 766999302 SPC 766 | D+M Okno plastové 1800x3200mm - Specifikace ve výpisu oken - KL-O102 | kus | 3 |  | 0 |  |  |  | základní |  | 0 | 0 | 0 | 0 | 0 | 16 | K | 2 |  |  |  | ROZPOCET | 0 | 0 | 0 | 0 | 0 | 1 | 0 | 16 | 122
| VV |  | " 1. NP " 3,00 |  | 3 | [13 empty] | VV | 2 | 2 | True | 0 | ROZPOCET
| VV |  | " Okno včetně vnitřního a vnějšího parapetu, kování a příslušenství dle PD. " | [15 empty] | VV | 2 | 1 | True | 0 | ROZPOCET
| VV |  | Součet |  | 3 | [13 empty] | VV | 2 | 4 | True | 1 | ROZPOCET
62 | K | 766999303 SPC 766 | D+M Okno plastové 1800x1800mm - Specifikace ve výpisu oken - KL-O201 | kus | 1 |  | 0 |  |  |  | základní |  | 0 | 0 | 0 | 0 | 0 | 16 | K | 2 |  |  |  | ROZPOCET | 0 | 0 | 0 | 0 | 0 | 1 | 0 | 16 | 124
| VV |  | " 2. NP " 1,00 |  | 1 | [13 empty] | VV | 2 | 2 | True | 0 | ROZPOCET
| VV |  | " Okno včetně vnitřního a vnějšího parapetu, kování a příslušenství dle PD. " | [15 empty] | VV | 2 | 1 | True | 0 | ROZPOCET
| VV |  | Součet |  | 1 | [13 empty] | VV | 2 | 4 | True | 1 | ROZPOCET
63 | K | 766999304 SPC 766 | D+M Okno plastové 1250x2600mm - Specifikace ve výpisu oken - KL-O301 | kus | 1 |  | 0 |  |  |  | základní |  | 0 | 0 | 0 | 0 | 0 | 16 | K | 2 |  |  |  | ROZPOCET | 0 | 0 | 0 | 0 | 0 | 1 | 0 | 16 | 126
| VV |  | " 3. NP " 1,00 |  | 1 | [13 empty] | VV | 2 | 2 | True | 0 | ROZPOCET
| VV |  | " Okno včetně vnitřního a vnějšího parapetu, kování a příslušenství dle PD. " | [15 empty] | VV | 2 | 1 | True | 0 | ROZPOCET
| VV |  | Součet |  | 1 | [13 empty] | VV | 2 | 4 | True | 1 | ROZPOCET
64 | K | 766999401 SPC 766 | D+M Okno dřevěné, rustikal - repase stávajícího okna 1200x1000mm - Specifikace ve výpisu oken - KL-IO01 | kus | 1 |  | 0 |  |  |  | základní |  | 0 | 0 | 0 | 0 | 0 | 16 | K | 2 |  |  |  | ROZPOCET | 0 | 0 | 0 | 0 | 0 | 1 | 0 | 16 | 128
| VV |  | " 1. NP " 1,00 |  | 1 | [13 empty] | VV | 2 | 2 | True | 0 | ROZPOCET
| VV |  | " Okno včetně historického kování a příslušenství dle PD. " | [15 empty] | VV | 2 | 1 | True | 0 | ROZPOCET
| VV |  | Součet |  | 1 | [13 empty] | VV | 2 | 4 | True | 1 | ROZPOCET
65 | K | 766999402 SPC 766 | D+M Okno dřevěné, rustikal 1200x1200mm - Specifikace ve výpisu oken - KL-IO02 | kus | 1 |  | 0 |  |  |  | základní |  | 0 | 0 | 0 | 0 | 0 | 16 | K | 2 |  |  |  | ROZPOCET | 0 | 0 | 0 | 0 | 0 | 1 | 0 | 16 | 130
| VV |  | " 1. NP " 1,00 |  | 1 | [13 empty] | VV | 2 | 2 | True | 0 | ROZPOCET
| VV |  | " Okno včetně vnitřních oboustranných parapetů, kování a příslušenství dle PD. " | [15 empty] | VV | 2 | 1 | True | 0 | ROZPOCET
| VV |  | Součet |  | 1 | [13 empty] | VV | 2 | 4 | True | 1 | ROZPOCET
66 | K | 766999501 SPC 766 | D+M Střešní okno, celodřevěné 780x1400mm - elektricky ovládaný - Specifikace ve výpisu oken - KL-OS01 | kus | 38 |  | 0 |  |  |  | základní |  | 0 | 0 | 0 | 0 | 0 | 16 | K | 2 |  |  |  | ROZPOCET | 0 | 0 | 0 | 0 | 0 | 1 | 0 | 16 | 132
| VV |  | " 4. NP " 38,00 |  | 38 | [13 empty] | VV | 2 | 2 | True | 0 | ROZPOCET
| VV |  | " Celodřevěné okno včetně lemování, vnitřní povrchová úprava lakem, venkovní oplechování " | [15 empty] | VV | 2 | 1 | True | 0 | ROZPOCET
| VV |  | " zasklení izolačním trojsklem, dálkové ovládání s elektrickým pohonem. " | [15 empty] | VV | 2 | 1 | True | 0 | ROZPOCET
| VV |  | " Součástí prokabelování, napojení na elektro " | [15 empty] | VV | 2 | 1 | True | 0 | ROZPOCET
| VV |  | " automaticky systém pro ovládání pomocí dešťových čidel. " | [15 empty] | VV | 2 | 1 | True | 0 | ROZPOCET
| VV |  | Součet |  | 38 | [13 empty] | VV | 2 | 4 | True | 1 | ROZPOCET
67 | K | 766999601 SPC 766 | D+M Hliníkový fasádní systém - Specifikace ve výpisu oken - FSP1 | m2 | 68.2 |  | 0 |  |  |  | základní |  | 0 | 0 | 0 | 0 | 0 | 16 | K | 2 |  |  |  | ROZPOCET | 0 | 0 | 0 | 0 | 0 | 1 | 0 | 16 | 134
| VV |  | " 1. PP - 4. NP " 68,20 |  | 68.2 | [13 empty] | VV | 2 | 2 | True | 0 | ROZPOCET
| VV |  | " Fasádní systém včetně těsnění, povrchové úpravy a příslušenství dle PD. " | [15 empty] | VV | 2 | 1 | True | 0 | ROZPOCET
| VV |  | Součet |  | 68.2 | [13 empty] | VV | 2 | 4 | True | 1 | ROZPOCET
68 | K | 766999601 SPC 766.1 | D+M Horizontální interiérové žaluzie, mechanicky ovládané - Specifikace dle PD | m2 | 196.645 |  | 0 |  |  |  | základní |  | 0 | 0 | 0 | 0 | 0 | 16 | K | 2 |  |  |  | ROZPOCET | 0 | 0 | 0 | 0 | 0 | 1 | 0 | 16 | 136
| VV |  | " Žaluzie v 1.PP - KL-O005 " 1,25*1,55*2 |  | 3.875 | [13 empty] | VV | 2 | 2 | True | 0 | ROZPOCET
| VV |  | " Žaluzie v 1.PP - KL-O006 " 1,65*2,0*7 |  | 23.1 | [13 empty] | VV | 2 | 2 | True | 0 | ROZPOCET
| VV |  | " Žaluzie v 1.NP - KL-O103 " 1,25*1,35*2 |  | 3.375 | [13 empty] | VV | 2 | 2 | True | 0 | ROZPOCET
| VV |  | " Žaluzie v 1.NP - KL-O109 " 1,8*1,8*3 |  | 9.72 | [13 empty] | VV | 2 | 2 | True | 0 | ROZPOCET
| VV |  | " Žaluzie v 1.NP - KL-O115 " 1,25*1,55*2 |  | 3.875 | [13 empty] | VV | 2 | 2 | True | 0 | ROZPOCET
| VV |  | " Žaluzie v 1.NP - KL-O116 " 1,8*2,6*8 |  | 37.44 | [13 empty] | VV | 2 | 2 | True | 0 | ROZPOCET
| VV |  | " Žaluzie v 1.NP - KL-O118 " 1,5*1,5*4 |  | 9 | [13 empty] | VV | 2 | 2 | True | 0 | ROZPOCET
| VV |  | " Žaluzie v 1.NP - KL-O119 " 1,25*1,7*1 |  | 2.125 | [13 empty] | VV | 2 | 2 | True | 0 | ROZPOCET
| VV |  | " Žaluzie v 1.NP - KL-O120 " 1,8*1,95*2 |  | 7.02 | [13 empty] | VV | 2 | 2 | True | 0 | ROZPOCET
| VV |  | " Žaluzie ve vloženém patře - KL-O121 " 1,5*1,5*4 |  | 9 | [13 empty] | VV | 2 | 2 | True | 0 | ROZPOCET
| VV |  | " Žaluzie v 2.NP - KL-O210 " 1,25*1,55*2 |  | 3.875 | [13 empty] | VV | 2 | 2 | True | 0 | ROZPOCET
| VV |  | " Žaluzie v 3.NP - KL-O210 " 1,8*2,6*3 |  | 14.04 | [13 empty] | VV | 2 | 2 | True | 0 | ROZPOCET
| VV |  | " Žaluzie v 3.NP - KL-O308 " 1,8*2,6*3 |  | 14.04 | [13 empty] | VV | 2 | 2 | True | 0 | ROZPOCET
| VV |  | " Žaluzie ve stávajících oknech 1.NP " 1,8*2,6*10 |  | 46.8 | [13 empty] | VV | 2 | 2 | True | 0 | ROZPOCET
| VV |  | " Žaluzie ve stávajících oknech 3.NP " 1,8*2,6*2 |  | 9.36 | [13 empty] | VV | 2 | 2 | True | 0 | ROZPOCET
| VV |  | " POZN.: Plocha vztažena na výměru okenních výplní. " | [15 empty] | VV | 2 | 1 | True | 0 | ROZPOCET
| VV |  | Součet |  | 196.645 | [13 empty] | VV | 2 | 4 | True | 1 | ROZPOCET
69 | K | 766999602 SPC 766 | D+M Horizontální interiérové žaluzie, elektricky ovládané - Specifikace dle PD | m2 | 143.52 |  | 0 |  |  |  | základní |  | 0 | 0 | 0 | 0 | 0 | 16 | K | 2 |  |  |  | ROZPOCET | 0 | 0 | 0 | 0 | 0 | 1 | 0 | 16 | 138
| VV |  | " Včetně podpůrné a rozšiřující konstrukce, vodících kolejnic, elektrického pohonu, pokabelování " | [15 empty] | VV | 2 | 1 | True | 0 | ROZPOCET
| VV |  | " napojení na elektro, ovládacích prvků a příslušenství. " | [15 empty] | VV | 2 | 1 | True | 0 | ROZPOCET
| VV |  | " V ceně žaluziový box včetně systémové izolace, systémové desky pro aplikaci omítky " | [15 empty] | VV | 2 | 1 | True | 0 | ROZPOCET
| VV |  | " oplechování z poplastovaného plechu, vynášecí profil pro žaluziový box. " | [15 empty] | VV | 2 | 1 | True | 0 | ROZPOCET
| VV |  | " Žaluzie v 2.NP - KL-O206 " 1,65*2,6*4 |  | 17.16 | [13 empty] | VV | 2 | 2 | True | 0 | ROZPOCET
| VV |  | " Žaluzie v 2.NP - KL-O209 " 1,8*2,6*5 |  | 23.4 | [13 empty] | VV | 2 | 2 | True | 0 | ROZPOCET
| VV |  | " Žaluzie v 3.NP - KL-O308 " 1,8*2,6*8 |  | 37.44 | [13 empty] | VV | 2 | 2 | True | 0 | ROZPOCET
| VV |  | " Žaluzie ve stávajících oknech 2.NP " 1,8*2,6*12 |  | 56.16 | [13 empty] | VV | 2 | 2 | True | 0 | ROZPOCET
| VV |  | " Žaluzie ve stávajících oknech 3.NP " 1,8*2,6*2 |  | 9.36 | [13 empty] | VV | 2 | 2 | True | 0 | ROZPOCET
| VV |  | " POZN.: Plocha vztažena na výměru okenních výplní. " | [15 empty] | VV | 2 | 1 | True | 0 | ROZPOCET
| VV |  | Součet |  | 143.52 | [13 empty] | VV | 2 | 4 | True | 1 | ROZPOCET
70 | K | 766999603 SPC 766 | D+M Interiérové rolety, elektricky ovládané - Specifikace dle PD | m2 | 132.21 |  | 0 |  |  |  | základní |  | 0 | 0 | 0 | 0 | 0 | 16 | K | 2 |  |  |  | ROZPOCET | 0 | 0 | 0 | 0 | 0 | 1 | 0 | 16 | 140
| VV |  | " Včetně podpůrné a rozšiřující konstrukce, vodících kolejnic, elektrického pohonu " | [15 empty] | VV | 2 | 1 | True | 0 | ROZPOCET
| VV |  | " pokabelování, napojení na elektro, ovládacích prvků a příslušenství. " | [15 empty] | VV | 2 | 1 | True | 0 | ROZPOCET
| VV |  | " V ceně roletový box včetně systémové izolace, systémové desky pro aplikaci omítky " | [15 empty] | VV | 2 | 1 | True | 0 | ROZPOCET
| VV |  | " oplechování z poplastovaného plechu, vynášecí profil pro roletový box. " | [15 empty] | VV | 2 | 1 | True | 0 | ROZPOCET
| VV |  | " Rolety v 1.NP - KL-O105 " 1,8*2,6*3 |  | 14.04 | [13 empty] | VV | 2 | 2 | True | 0 | ROZPOCET
| VV |  | " Rolety v 1.NP - KL-O106 " 1,65*2,6*4 |  | 17.16 | [13 empty] | VV | 2 | 2 | True | 0 | ROZPOCET
| VV |  | " Rolety v 2.NP - KL-O209 " 1,8*2,6*5 |  | 23.4 | [13 empty] | VV | 2 | 2 | True | 0 | ROZPOCET
| VV |  | " Rolety v 3.NP - KL-O302 " 1,25*2,6*3 |  | 9.75 | [13 empty] | VV | 2 | 2 | True | 0 | ROZPOCET
| VV |  | " Rolety v 3.NP - KL-O305 " 1,65*2,6*6 |  | 25.74 | [13 empty] | VV | 2 | 2 | True | 0 | ROZPOCET
| VV |  | " Rolety ve stávajících oknech 3.NP " 1,8*2,6*9 |  | 42.12 | [13 empty] | VV | 2 | 2 | True | 0 | ROZPOCET
| VV |  | " POZN.: Plocha vztažena na výměru okenních výplní. " | [15 empty] | VV | 2 | 1 | True | 0 | ROZPOCET
| VV |  | Součet |  | 132.21 | [13 empty] | VV | 2 | 4 | True | 1 | ROZPOCET
71 | K | 766999604 SPC 766 | D+M Interiérové zatemňovací rolety, elektricky ovládané - Specifikace dle PD | m2 | 28.08 |  | 0 |  |  |  | základní |  | 0 | 0 | 0 | 0 | 0 | 16 | K | 2 |  |  |  | ROZPOCET | 0 | 0 | 0 | 0 | 0 | 1 | 0 | 16 | 142
| VV |  | " Včetně podpůrné a rozšiřující konstrukce, vodících kolejnic, elektrického pohonu " | [15 empty] | VV | 2 | 1 | True | 0 | ROZPOCET
| VV |  | " pokabelování, napojení na elektro, ovládacích prvků a příslušenství. " | [15 empty] | VV | 2 | 1 | True | 0 | ROZPOCET
| VV |  | " V ceně roletový box včetně systémové izolace, systémové desky pro aplikaci omítky " | [15 empty] | VV | 2 | 1 | True | 0 | ROZPOCET
| VV |  | " oplechování z poplastovaného plechu, vynášecí profil pro roletový box. " | [15 empty] | VV | 2 | 1 | True | 0 | ROZPOCET
| VV |  | " Rolety v 3.NP - KL-O304 " 1,8*2,6*3 |  | 14.04 | [13 empty] | VV | 2 | 2 | True | 0 | ROZPOCET
| VV |  | " Rolety v 3.NP - KL-O308 " 1,8*2,6*3 |  | 14.04 | [13 empty] | VV | 2 | 2 | True | 0 | ROZPOCET
| VV |  | " POZN.: Plocha vztažena na výměru okenních výplní. " | [15 empty] | VV | 2 | 1 | True | 0 | ROZPOCET
| VV |  | Součet |  | 28.08 | [13 empty] | VV | 2 | 4 | True | 1 | ROZPOCET
72 | K | 766999605 SPC 766 | D+M Interiérové rolety látkové, mechanicky ovládané - Specifikace dle PD | m2 | 41.34 |  | 0 |  |  |  | základní |  | 0 | 0 | 0 | 0 | 0 | 16 | K | 2 |  |  |  | ROZPOCET | 0 | 0 | 0 | 0 | 0 | 1 | 0 | 16 | 144
| VV |  | " Rolety v 2.NP - KL-O202 " 1,8*2,6*3 |  | 14.04 | [13 empty] | VV | 2 | 2 | True | 0 | ROZPOCET
| VV |  | " Rolety v 2.NP - KL-O205 " 1,8*2,6*3 |  | 14.04 | [13 empty] | VV | 2 | 2 | True | 0 | ROZPOCET
| VV |  | " Rolety v 2.NP - KL-O206 " 1,65*2,6*2 |  | 8.58 | [13 empty] | VV | 2 | 2 | True | 0 | ROZPOCET
| VV |  | " Rolety ve stávajících oknech 2.NP " 1,8*2,6*1 |  | 4.68 | [13 empty] | VV | 2 | 2 | True | 0 | ROZPOCET
| VV |  | " POZN.: Plocha vztažena na výměru okenních výplní. " | [15 empty] | VV | 2 | 1 | True | 0 | ROZPOCET
| VV |  | Součet |  | 41.34 | [13 empty] | VV | 2 | 4 | True | 1 | ROZPOCET
73 | K | 766999606 SPC 766 | D+M Exteriérové žaluzie, elektricky ovládané - Specifikace dle PD | m2 | 44.815 |  | 0 |  |  |  | základní |  | 0 | 0 | 0 | 0 | 0 | 16 | K | 2 |  |  |  | ROZPOCET | 0 | 0 | 0 | 0 | 0 | 1 | 0 | 16 | 146
| VV |  | " Včetně podpůrné a rozšiřující konstrukce, vodících kolejnic, elektrického pohonu " | [15 empty] | VV | 2 | 1 | True | 0 | ROZPOCET
| VV |  | " pokabelování, napojení na elektro, ovládacích prvků a příslušenství. " | [15 empty] | VV | 2 | 1 | True | 0 | ROZPOCET
| VV |  | " V ceně roletový box včetně systémové izolace, systémové desky pro aplikaci omítky " | [15 empty] | VV | 2 | 1 | True | 0 | ROZPOCET
| VV |  | " oplechování z poplastovaného plechu, vynášecí profil pro roletový box. " | [15 empty] | VV | 2 | 1 | True | 0 | ROZPOCET
| VV |  | " Součástí automaticky systém pro ovládání pomocí větrných čidel. " | [15 empty] | VV | 2 | 1 | True | 0 | ROZPOCET
| VV |  | " Žaluzie v 2.NP - KL-O212 " 1,5*1,5*4 |  | 9 | [13 empty] | VV | 2 | 2 | True | 0 | ROZPOCET
| VV |  | " Žaluzie v 2.NP - KL-O213 " 1,25*1,9*2 |  | 4.75 | [13 empty] | VV | 2 | 2 | True | 0 | ROZPOCET
| VV |  | " Žaluzie v 2.NP - KL-O214 " 1,8*2,3*2 |  | 8.28 | [13 empty] | VV | 2 | 2 | True | 0 | ROZPOCET
| VV |  | " Žaluzie v 3.NP - KL-O311 " 1,5*2,1*4 |  | 12.6 | [13 empty] | VV | 2 | 2 | True | 0 | ROZPOCET
| VV |  | " Žaluzie v 3.NP - KL-O312 " 1,25*2,1*1 |  | 2.625 | [13 empty] | VV | 2 | 2 | True | 0 | ROZPOCET
| VV |  | " Žaluzie v 3.NP - KL-O313 " 1,8*2,1*2 |  | 7.56 | [13 empty] | VV | 2 | 2 | True | 0 | ROZPOCET
| VV |  | " POZN.: Plocha vztažena na výměru okenních výplní. " | [15 empty] | VV | 2 | 1 | True | 0 | ROZPOCET
| VV |  | Součet |  | 44.815 | [13 empty] | VV | 2 | 4 | True | 1 | ROZPOCET
74 | K | 766999607 SPC 766 | D+M Exteriérové rolety, elektricky ovládané - Specifikace dle PD | m2 | 56.589 |  | 0 |  |  |  | základní |  | 0 | 0 | 0 | 0 | 0 | 16 | K | 2 |  |  |  | ROZPOCET | 0 | 0 | 0 | 0 | 0 | 1 | 0 | 16 | 148
| VV |  | " Včetně podpůrné a rozšiřující konstrukce, vodících kolejnic, elektrického pohonu " | [15 empty] | VV | 2 | 1 | True | 0 | ROZPOCET
| VV |  | " pokabelování, napojení na elektro, ovládacích prvků a příslušenství. " | [15 empty] | VV | 2 | 1 | True | 0 | ROZPOCET
| VV |  | " V ceně roletový box včetně systémové izolace, systémové desky pro aplikaci omítky " | [15 empty] | VV | 2 | 1 | True | 0 | ROZPOCET
| VV |  | " oplechování z poplastovaného plechu, vynášecí profil pro roletový box. " | [15 empty] | VV | 2 | 1 | True | 0 | ROZPOCET
| VV |  | " Součástí automaticky systém pro ovládání pomocí větrných čidel. " | [15 empty] | VV | 2 | 1 | True | 0 | ROZPOCET
| VV |  | " Rolety v 4.NP - KL-OS01" 0,78*1,4*38 |  | 41.496 | [13 empty] | VV | 2 | 2 | True | 0 | ROZPOCET
| VV |  | " Rolety ve stávajících oknech 4.NP " 0,55*0,78*3+0,78*1,18*15 |  | 15.093 | [13 empty] | VV | 2 | 2 | True | 0 | ROZPOCET
| VV |  | " POZN.: Plocha vztažena na výměru okenních výplní. " | [15 empty] | VV | 2 | 1 | True | 0 | ROZPOCET
| VV |  | Součet |  | 56.589 | [13 empty] | VV | 2 | 4 | True | 1 | ROZPOCET
75 | K | 998766203 766 | Přesun hmot procentní pro konstrukce truhlářské v objektech v do 24 m | % |  |  | 0 |  |  |  | základní |  | 0 | 0 | 0 | 0 | 0 | 16 | K | 2 |  |  |  | ROZPOCET | 0 | 0 | 0 | 0 | 0 | 1 | 0 | 16 | 150
76 | K | HZS2121 HZS | Hodinová zúčtovací sazba truhlář | hod | 50 |  | 0 |  |  |  | základní |  | 0 | 0 | 0 | 0 | 0 | 16 | K | 2 |  |  |  | ROZPOCET | 0 | 0 | 0 | 0 | 0 | 1 | 0 | 16 | 152
| VV |  | " Stavební práce a dodávky spojené s provedením funkčního celku 766 " 50,00 |  | 50 | [13 empty] | VV | 2 | 2 | True | 0 | ROZPOCET
| VV |  | " Zednická výpomoc, doplňkové práce,kompletace apod." | [15 empty] | VV | 2 | 1 | True | 0 | ROZPOCET
| VV |  | Součet |  | 50 | [13 empty] | VV | 2 | 4 | True | 1 | ROZPOCET

## Objekt5 - SO D.1.1.c.04.V...
[9 empty] | >> skryté sloupce << | [9 empty] | {79e8ef32-890d-4845-b96c-2069018c8c17}
2
| KRYCÍ LIST SOUPISU PRACÍ | [8 empty] | v --- níže se nacházejí doplnkové a pomocné údaje k sestavám --- v | [8 empty] | False
Stavba:
ZU - rekonstrukce objektu Klatovská 51/ Chodské náměstí 1
Objekt:
02 - Rekonstrukce objektu - Klatovská 51
Soupis:
Objekt5 - SO D.1.1.c.04.Výp.truhl.výrobků
| KSO: |  |  |  |  | CC-CZ:
| Místo: |  | Plzeň |  |  | Datum: | 17. 11. 2022
| Zadavatel: |  |  |  |  | IČ: | 49777513
|  | Západočeská univerzita v Plzni |  |  |  | DIČ: | CZ49777513
| Uchazeč: |  |  |  |  | IČ: | 0
|  | 0 |  |  |  | DIČ: | 0
| Projektant: |  |  |  |  | IČ:
DIČ:
| Zpracovatel: |  |  |  |  | IČ: | 29414075
|  | BAUING KV, s.r.o. |  |  |  | DIČ: | CZ29414075
Poznámka:
| Cena bez DPH | [5 empty] | 0
|  |  | Základ daně |  |  | Sazba daně | Výše daně
| DPH | základní | 0 |  |  | 21% | 0
|  | snížená | 0 |  |  | 15% | 0
|  | zákl. přenesená | 0 |  |  | 21% | 0
|  | sníž. přenesená | 0 |  |  | 15% | 0
|  | nulová | 0 |  |  | 0% | 0
| Cena s DPH |  |  | v | CZK |  | 0
| Projektant |  |  | Zpracovatel
| Datum a podpis: |  | Razítko | Datum a podpis: |  |  | Razítko
| Objednavatel |  |  | Uchazeč
| Datum a podpis: |  | Razítko | Datum a podpis: |  |  | Razítko
REKAPITULACE ČLENĚNÍ SOUPISU PRACÍ
Stavba:
ZU - rekonstrukce objektu Klatovská 51/ Chodské náměstí 1
Objekt:
02 - Rekonstrukce objektu - Klatovská 51
Soupis:
Objekt5 - SO D.1.1.c.04.Výp.truhl.výrobků
Místo: |  |  | Plzeň |  |  | Datum: | 17. 11. 2022
Zadavatel: |  |  | Západočeská univerzita v Plzni |  |  | Projektant:
Uchazeč: |  |  | 0 |  |  | Zpracovatel: | BAUING KV, s.r.o.
Kód dílu - Popis | [6 empty] | Cena celkem [CZK]
Náklady ze soupisu prací | [6 empty] | 0 | [12 empty] | -1
| PSV - Práce a dodávky PSV | [5 empty] | 0
| 766 - Konstrukce truhlářské | [5 empty] | 0
SOUPIS PRACÍ
Stavba:
ZU - rekonstrukce objektu Klatovská 51/ Chodské náměstí 1
Objekt:
02 - Rekonstrukce objektu - Klatovská 51
Soupis:
Objekt5 - SO D.1.1.c.04.Výp.truhl.výrobků
Místo: |  |  | Plzeň |  |  | Datum: | 17. 11. 2022
Zadavatel: |  |  | Západočeská univerzita v Plzni |  |  | Projektant:
Uchazeč: |  |  | 0 |  |  | Zpracovatel: | BAUING KV, s.r.o.
PČ | Typ | Kód | Popis | MJ | Množství | J.cena [CZK] | Cena celkem [CZK] | Cenová soustava |  |  | DPH | J. Nh [h] | Nh celkem [h] | J. hmotnost [t] | Hmotnost celkem [t] | J. suť [t] | Suť Celkem [t]
Náklady soupisu celkem | [6 empty] | 0 | [5 empty] | 0 |  | 0 |  | 0 |  | D | -1 | [10 empty] | 0
| D | PSV | Práce a dodávky PSV |  |  |  | 0 | [5 empty] | 0 |  | 0 |  | 0 | 2 | D | 0 |  |  |  | ROZPOCET | [6 empty] | 0
| D | 766 | Konstrukce truhlářské |  |  |  | 0 | [5 empty] | 0 |  | 0 |  | 0 | 2 | D | 1 |  |  |  | ROZPOCET | [6 empty] | 0
1 | K | 766999301 SPC 766 | D+M Kuchyňská linka - Specifikace ve výpisu truhlářských výrobků - T1.1 | sada | 1 |  | 0 |  |  |  | základní |  | 0 | 0 | 0 | 0 | 0 | 16 | K | 2 |  |  |  | ROZPOCET | 0 | 0 | 0 | 0 | 0 | 1 | 0 | 16 | 2
| VV |  | " 1. PP " 1,00 |  | 1 | [13 empty] | VV | 2 | 2 | True | 0 | ROZPOCET
| VV |  | " Včetně spotřebičů, nerezového dřezu, stojánkové baterie, osvětlení " | [15 empty] | VV | 2 | 1 | True | 0 | ROZPOCET
| VV |  | " obkladové desky, těsnících lišt a veškerého příslušenství dle PD. " | [15 empty] | VV | 2 | 1 | True | 0 | ROZPOCET
| VV |  | Součet |  | 1 | [13 empty] | VV | 2 | 4 | True | 1 | ROZPOCET
2 | K | 766999302 SPC 766 | D+M Kuchyňská linka - Specifikace ve výpisu truhlářských výrobků - T1.2 | sada | 1 |  | 0 |  |  |  | základní |  | 0 | 0 | 0 | 0 | 0 | 16 | K | 2 |  |  |  | ROZPOCET | 0 | 0 | 0 | 0 | 0 | 1 | 0 | 16 | 4
| VV |  | " 1. NP " 1,00 |  | 1 | [13 empty] | VV | 2 | 2 | True | 0 | ROZPOCET
| VV |  | " Včetně spotřebičů, nerezového dřezu, stojánkové baterie, osvětlení " | [15 empty] | VV | 2 | 1 | True | 0 | ROZPOCET
| VV |  | " obkladové desky, těsnících lišt a veškerého příslušenství dle PD. " | [15 empty] | VV | 2 | 1 | True | 0 | ROZPOCET
| VV |  | Součet |  | 1 | [13 empty] | VV | 2 | 4 | True | 1 | ROZPOCET
3 | K | 766999303 SPC 766 | D+M Kuchyňská linka - Specifikace ve výpisu truhlářských výrobků - T1.4 | sada | 1 |  | 0 |  |  |  | základní |  | 0 | 0 | 0 | 0 | 0 | 16 | K | 2 |  |  |  | ROZPOCET | 0 | 0 | 0 | 0 | 0 | 1 | 0 | 16 | 6
| VV |  | " 1. NP " 1,00 |  | 1 | [13 empty] | VV | 2 | 2 | True | 0 | ROZPOCET
| VV |  | " Včetně spotřebičů, nerezového dřezu, stojánkové baterie, osvětlení " | [15 empty] | VV | 2 | 1 | True | 0 | ROZPOCET
| VV |  | " obkladové desky, těsnících lišt a veškerého příslušenství dle PD. " | [15 empty] | VV | 2 | 1 | True | 0 | ROZPOCET
| VV |  | Součet |  | 1 | [13 empty] | VV | 2 | 4 | True | 1 | ROZPOCET
4 | K | 766999304 SPC 766 | D+M Kuchyňská linka - Specifikace ve výpisu truhlářských výrobků - T1.5 | sada | 1 |  | 0 |  |  |  | základní |  | 0 | 0 | 0 | 0 | 0 | 16 | K | 2 |  |  |  | ROZPOCET | 0 | 0 | 0 | 0 | 0 | 1 | 0 | 16 | 8
| VV |  | " 1. NP " 1,00 |  | 1 | [13 empty] | VV | 2 | 2 | True | 0 | ROZPOCET
| VV |  | " Včetně spotřebičů, nerezového dřezu, stojánkové baterie, osvětlení " | [15 empty] | VV | 2 | 1 | True | 0 | ROZPOCET
| VV |  | " obkladové desky, těsnících lišt a veškerého příslušenství dle PD. " | [15 empty] | VV | 2 | 1 | True | 0 | ROZPOCET
| VV |  | Součet |  | 1 | [13 empty] | VV | 2 | 4 | True | 1 | ROZPOCET
5 | K | 766999305 SPC 766 | D+M Kuchyňská linka - Specifikace ve výpisu truhlářských výrobků - T1.6 | sada | 1 |  | 0 |  |  |  | základní |  | 0 | 0 | 0 | 0 | 0 | 16 | K | 2 |  |  |  | ROZPOCET | 0 | 0 | 0 | 0 | 0 | 1 | 0 | 16 | 10
| VV |  | " Vložené patro " 1,00 |  | 1 | [13 empty] | VV | 2 | 2 | True | 0 | ROZPOCET
| VV |  | " Včetně spotřebičů, nerezového dřezu, stojánkové baterie, osvětlení " | [15 empty] | VV | 2 | 1 | True | 0 | ROZPOCET
| VV |  | " obkladové desky, těsnících lišt a veškerého příslušenství dle PD. " | [15 empty] | VV | 2 | 1 | True | 0 | ROZPOCET
| VV |  | Součet |  | 1 | [13 empty] | VV | 2 | 4 | True | 1 | ROZPOCET
6 | K | 766999306 SPC 766 | D+M Kuchyňská linka - Specifikace ve výpisu truhlářských výrobků - T1.10 | sada | 1 |  | 0 |  |  |  | základní |  | 0 | 0 | 0 | 0 | 0 | 16 | K | 2 |  |  |  | ROZPOCET | 0 | 0 | 0 | 0 | 0 | 1 | 0 | 16 | 12
| VV |  | " 2. NP " 1,00 |  | 1 | [13 empty] | VV | 2 | 2 | True | 0 | ROZPOCET
| VV |  | " Včetně spotřebičů, nerezového dřezu, stojánkové baterie, osvětlení " | [15 empty] | VV | 2 | 1 | True | 0 | ROZPOCET
| VV |  | " obkladové desky, těsnících lišt a veškerého příslušenství dle PD. " | [15 empty] | VV | 2 | 1 | True | 0 | ROZPOCET
| VV |  | Součet |  | 1 | [13 empty] | VV | 2 | 4 | True | 1 | ROZPOCET
7 | K | 766999401 SPC 766 | D+M Šatní skříně - Specifikace ve výpisu truhlářských výrobků - T3.1 | kus | 18 |  | 0 |  |  |  | základní |  | 0 | 0 | 0 | 0 | 0 | 16 | K | 2 |  |  |  | ROZPOCET | 0 | 0 | 0 | 0 | 0 | 1 | 0 | 16 | 14
| VV |  | " 1. NP " 18,00 |  | 18 | [13 empty] | VV | 2 | 2 | True | 0 | ROZPOCET
| VV |  | Součet |  | 18 | [13 empty] | VV | 2 | 4 | True | 1 | ROZPOCET
8 | K | 766999402 SPC 766 | D+M Šatní skříně - Specifikace ve výpisu truhlářských výrobků - T3.2 | kus | 18 |  | 0 |  |  |  | základní |  | 0 | 0 | 0 | 0 | 0 | 16 | K | 2 |  |  |  | ROZPOCET | 0 | 0 | 0 | 0 | 0 | 1 | 0 | 16 | 16
| VV |  | " 1. NP " 18,00 |  | 18 | [13 empty] | VV | 2 | 2 | True | 0 | ROZPOCET
| VV |  | Součet |  | 18 | [13 empty] | VV | 2 | 4 | True | 1 | ROZPOCET
9 | K | 766999403 SPC 766 | D+M Šatní skříně - Specifikace ve výpisu truhlářských výrobků - T3.3 | kus | 5 |  | 0 |  |  |  | základní |  | 0 | 0 | 0 | 0 | 0 | 16 | K | 2 |  |  |  | ROZPOCET | 0 | 0 | 0 | 0 | 0 | 1 | 0 | 16 | 18
| VV |  | " 2. NP " 5,00 |  | 5 | [13 empty] | VV | 2 | 2 | True | 0 | ROZPOCET
| VV |  | Součet |  | 5 | [13 empty] | VV | 2 | 4 | True | 1 | ROZPOCET
10 | K | 766999404 SPC 766 | D+M Šatní skříně - zámek na čip/kartu - Specifikace ve výpisu truhlářských výrobků - T3.4 | kus | 50 |  | 0 |  |  |  | základní |  | 0 | 0 | 0 | 0 | 0 | 16 | K | 2 |  |  |  | ROZPOCET | 0 | 0 | 0 | 0 | 0 | 1 | 0 | 16 | 20
| VV |  | " 1. NP " 50,00 |  | 50 | [13 empty] | VV | 2 | 2 | True | 0 | ROZPOCET
| VV |  | Součet |  | 50 | [13 empty] | VV | 2 | 4 | True | 1 | ROZPOCET
11 | K | 766999405 SPC 766 | D+M Šatní skříně - zámek na čip/kartu - Specifikace ve výpisu truhlářských výrobků - T3.5 | kus | 23 |  | 0 |  |  |  | základní |  | 0 | 0 | 0 | 0 | 0 | 16 | K | 2 |  |  |  | ROZPOCET | 0 | 0 | 0 | 0 | 0 | 1 | 0 | 16 | 22
| VV |  | " 1. NP " 23,00 |  | 23 | [13 empty] | VV | 2 | 2 | True | 0 | ROZPOCET
| VV |  | Součet |  | 23 | [13 empty] | VV | 2 | 4 | True | 1 | ROZPOCET
12 | K | 766999406 SPC 766 | D+M Šatní skříně s lavičkou - 2 boxy - Specifikace ve výpisu truhlářských výrobků - T3.6 | kus | 8 |  | 0 |  |  |  | základní |  | 0 | 0 | 0 | 0 | 0 | 16 | K | 2 |  |  |  | ROZPOCET | 0 | 0 | 0 | 0 | 0 | 1 | 0 | 16 | 24
| VV |  | " 1. PP " 8,00 |  | 8 | [13 empty] | VV | 2 | 2 | True | 0 | ROZPOCET
| VV |  | Součet |  | 8 | [13 empty] | VV | 2 | 4 | True | 1 | ROZPOCET
13 | K | 766999407 SPC 766 | D+M Šatní skříně s lavičkou - 3 boxy - Specifikace ve výpisu truhlářských výrobků - T3.7 | kus | 1 |  | 0 |  |  |  | základní |  | 0 | 0 | 0 | 0 | 0 | 16 | K | 2 |  |  |  | ROZPOCET | 0 | 0 | 0 | 0 | 0 | 1 | 0 | 16 | 26
| VV |  | " 1. PP " 1,00 |  | 1 | [13 empty] | VV | 2 | 2 | True | 0 | ROZPOCET
| VV |  | Součet |  | 1 | [13 empty] | VV | 2 | 4 | True | 1 | ROZPOCET
14 | K | 766999408 SPC 766 | D+M Šatní lavička - Specifikace ve výpisu truhlářských výrobků - T4.1 | kus | 1 |  | 0 |  |  |  | základní |  | 0 | 0 | 0 | 0 | 0 | 16 | K | 2 |  |  |  | ROZPOCET | 0 | 0 | 0 | 0 | 0 | 1 | 0 | 16 | 28
| VV |  | " 2. NP " 1,00 |  | 1 | [13 empty] | VV | 2 | 2 | True | 0 | ROZPOCET
| VV |  | Součet |  | 1 | [13 empty] | VV | 2 | 4 | True | 1 | ROZPOCET
15 | K | 766999501 SPC 766 | D+M Sedadla do posluchárny - Specifikace ve výpisu truhlářských výrobků - T5.1 | kus | 178 |  | 0 |  |  |  | základní |  | 0 | 0 | 0 | 0 | 0 | 16 | K | 2 |  |  |  | ROZPOCET | 0 | 0 | 0 | 0 | 0 | 1 | 0 | 16 | 30
| VV |  | " 1. NP " 80,00 |  | 80 | [13 empty] | VV | 2 | 2 | True | 0 | ROZPOCET
| VV |  | " 2. NP "50,00 |  | 50 | [13 empty] | VV | 2 | 2 | True | 0 | ROZPOCET
| VV |  | " 3. NP " 48,00 |  | 48 | [13 empty] | VV | 2 | 2 | True | 0 | ROZPOCET
| VV |  | " Sedadla včetně stolků, čalounění, opěradly, kotvících a spojovacích prvků. " | [15 empty] | VV | 2 | 1 | True | 0 | ROZPOCET
| VV |  | Součet |  | 178 | [13 empty] | VV | 2 | 4 | True | 1 | ROZPOCET
16 | K | 766999502 SPC 766 | D+M Sestava policových dílců A - Specifikace ve výpisu truhlářských výrobků - T6.1 | sada | 1 |  | 0 |  |  |  | základní |  | 0 | 0 | 0 | 0 | 0 | 16 | K | 2 |  |  |  | ROZPOCET | 0 | 0 | 0 | 0 | 0 | 1 | 0 | 16 | 32
| VV |  | " Vložené patro " 1,00 |  | 1 | [13 empty] | VV | 2 | 2 | True | 0 | ROZPOCET
| VV |  | Součet |  | 1 | [13 empty] | VV | 2 | 4 | True | 1 | ROZPOCET
17 | K | 766999503 SPC 766 | D+M Schodiště - Specifikace ve výpisu truhlářských výrobků - T6.1 | sada | 1 |  | 0 |  |  |  | základní |  | 0 | 0 | 0 | 0 | 0 | 16 | K | 2 |  |  |  | ROZPOCET | 0 | 0 | 0 | 0 | 0 | 1 | 0 | 16 | 34
| VV |  | " 1. NP " 1,00 |  | 1 | [13 empty] | VV | 2 | 2 | True | 0 | ROZPOCET
| VV |  | " Schodiště včetně zábradlí, madla, povrchové úpravy, kotvících a spojovacích prvků. " | [15 empty] | VV | 2 | 1 | True | 0 | ROZPOCET
| VV |  | Součet |  | 1 | [13 empty] | VV | 2 | 4 | True | 1 | ROZPOCET
18 | K | 766999504 SPC 766 | D+M Sestava policových dílců B - Specifikace ve výpisu truhlářských výrobků - T6.1 | sada | 1 |  | 0 |  |  |  | základní |  | 0 | 0 | 0 | 0 | 0 | 16 | K | 2 |  |  |  | ROZPOCET | 0 | 0 | 0 | 0 | 0 | 1 | 0 | 16 | 36
| VV |  | " 1. NP " 1,00 |  | 1 | [13 empty] | VV | 2 | 2 | True | 0 | ROZPOCET
| VV |  | Součet |  | 1 | [13 empty] | VV | 2 | 4 | True | 1 | ROZPOCET
19 | K | 766999505 SPC 766 | D+M Dřevěné schodiště - m.č. KL 233 - Specifikace ve výpisu truhlářských výrobků - T8.1 | sada | 1 |  | 0 |  |  |  | základní |  | 0 | 0 | 0 | 0 | 0 | 16 | K | 2 |  |  |  | ROZPOCET | 0 | 0 | 0 | 0 | 0 | 1 | 0 | 16 | 38
| VV |  | " 2. NP " 1,00 |  | 1 | [13 empty] | VV | 2 | 2 | True | 0 | ROZPOCET
| VV |  | " Schodiště včetně zábradlí, povrchové úpravy, kotvících a spojovacích prvků. " | [15 empty] | VV | 2 | 1 | True | 0 | ROZPOCET
| VV |  | Součet |  | 1 | [13 empty] | VV | 2 | 4 | True | 1 | ROZPOCET
20 | K | 766999506 SPC 766 | D+M Dřevěné schodiště - m.č. KL 233 - Specifikace ve výpisu truhlářských výrobků - T8.2 | sada | 1 |  | 0 |  |  |  | základní |  | 0 | 0 | 0 | 0 | 0 | 16 | K | 2 |  |  |  | ROZPOCET | 0 | 0 | 0 | 0 | 0 | 1 | 0 | 16 | 40
| VV |  | " 2. NP " 1,00 |  | 1 | [13 empty] | VV | 2 | 2 | True | 0 | ROZPOCET
| VV |  | " Schodiště včetně zábradlí, povrchové úpravy, kotvících a spojovacích prvků. " | [15 empty] | VV | 2 | 1 | True | 0 | ROZPOCET
| VV |  | Součet |  | 1 | [13 empty] | VV | 2 | 4 | True | 1 | ROZPOCET
21 | K | 766999507 SPC 766 | D+M Dřevěné schodiště - SCH 4 - Specifikace ve výpisu truhlářských výrobků - T8.3 | sada | 1 |  | 0 |  |  |  | základní |  | 0 | 0 | 0 | 0 | 0 | 16 | K | 2 |  |  |  | ROZPOCET | 0 | 0 | 0 | 0 | 0 | 1 | 0 | 16 | 42
| VV |  | " 1. NP " 1,00 |  | 1 | [13 empty] | VV | 2 | 2 | True | 0 | ROZPOCET
| VV |  | " Schodiště včetně zábradlí, povrchové úpravy, kotvících a spojovacích prvků. " | [15 empty] | VV | 2 | 1 | True | 0 | ROZPOCET
| VV |  | Součet |  | 1 | [13 empty] | VV | 2 | 4 | True | 1 | ROZPOCET
22 | K | 766999508 SPC 766 | D+M Revizní lávka - Specifikace ve výpisu truhlářských výrobků - T9.1 | m2 | 120 |  | 0 |  |  |  | základní |  | 0 | 0 | 0 | 0 | 0 | 16 | K | 2 |  |  |  | ROZPOCET | 0 | 0 | 0 | 0 | 0 | 1 | 0 | 16 | 44
| VV |  | " 2. NP " 50,00 |  | 50 | [13 empty] | VV | 2 | 2 | True | 0 | ROZPOCET
| VV |  | " 4. NP " 70,00 |  | 70 | [13 empty] | VV | 2 | 2 | True | 0 | ROZPOCET
| VV |  | " Včetně bočnic, pochozí plochy, vyrovnávací stupně. " | [15 empty] | VV | 2 | 1 | True | 0 | ROZPOCET
| VV |  | " Řezivo včetně 2x impregnace proti hnilobě, škůdcům a plísním. Finální úprava bezbarvým lakem. " | [15 empty] | VV | 2 | 1 | True | 0 | ROZPOCET
| VV |  | Součet |  | 120 | [13 empty] | VV | 2 | 4 | True | 1 | ROZPOCET
23 | K | 766999509 SPC 766 | D+M Revizní lávka - Specifikace ve výpisu truhlářských výrobků - T9.2 | m2 | 20 |  | 0 |  |  |  | základní |  | 0 | 0 | 0 | 0 | 0 | 16 | K | 2 |  |  |  | ROZPOCET | 0 | 0 | 0 | 0 | 0 | 1 | 0 | 16 | 46
22 | K | 766999510 SPC 766 | D+M Dvířka pro krytí niky pro ozvučnou sestavu - Specifikace ve výpisu truhlářských výrobků - T11 | sada | 1 |  | 0 |  |  |  | základní |  | 0 | 0 | 0 | 0 | 0 | 16 | K | 2 |  |  |  | ROZPOCET | 0 | 0 | 0 | 0 | 0 | 1 | 0 | 16 | 48
| VV |  | " 1. NP " 1,00 |  | 1 | [13 empty] | VV | 2 | 2 | True | 0 | ROZPOCET
| VV |  | Součet |  | 1 | [13 empty] | VV | 2 | 4 | True | 1 | ROZPOCET
24 | K | 998766203 766 | Přesun hmot procentní pro konstrukce truhlářské v objektech v do 24 m | % |  |  | 0 |  |  |  | základní |  | 0 | 0 | 0 | 0 | 0 | 16 | K | 2 |  |  |  | ROZPOCET | 0 | 0 | 0 | 0 | 0 | 1 | 0 | 16 | 50
25 | K | HZS2121 HZS | Hodinová zúčtovací sazba truhlář | hod | 20 |  | 0 |  |  |  | základní |  | 0 | 0 | 0 | 0 | 0 | 16 | K | 2 |  |  |  | ROZPOCET | 0 | 0 | 0 | 0 | 0 | 1 | 0 | 16 | 52
| VV |  | " Stavební práce a dodávky spojené s provedením funkčního celku 766 " 20,00 |  | 20 | [13 empty] | VV | 2 | 2 | True | 0 | ROZPOCET
| VV |  | " Zednická výpomoc, doplňkové práce,kompletace apod." | [15 empty] | VV | 2 | 1 | True | 0 | ROZPOCET
| VV |  | Součet |  | 20 | [13 empty] | VV | 2 | 4 | True | 1 | ROZPOCET

## Objekt6 - SO D.1.1.c.05.V...
[9 empty] | >> skryté sloupce << | [9 empty] | {9fdc0b09-011c-45e0-9cc6-96134bd02eaa}
2
| KRYCÍ LIST SOUPISU PRACÍ | [8 empty] | v --- níže se nacházejí doplnkové a pomocné údaje k sestavám --- v | [8 empty] | False
Stavba:
ZU - rekonstrukce objektu Klatovská 51/ Chodské náměstí 1
Objekt:
02 - Rekonstrukce objektu - Klatovská 51
Soupis:
Objekt6 - SO D.1.1.c.05.Výp.zám.výrobků
| KSO: |  |  |  |  | CC-CZ:
| Místo: |  | Plzeň |  |  | Datum: | 17. 11. 2022
| Zadavatel: |  |  |  |  | IČ: | 49777513
|  | Západočeská univerzita v Plzni |  |  |  | DIČ: | CZ49777513
| Uchazeč: |  |  |  |  | IČ: | 0
|  | 0 |  |  |  | DIČ: | 0
| Projektant: |  |  |  |  | IČ:
DIČ:
| Zpracovatel: |  |  |  |  | IČ: | 29414075
|  | BAUING KV, s.r.o. |  |  |  | DIČ: | CZ29414075
Poznámka:
| Cena bez DPH | [5 empty] | 0
|  |  | Základ daně |  |  | Sazba daně | Výše daně
| DPH | základní | 0 |  |  | 21% | 0
|  | snížená | 0 |  |  | 15% | 0
|  | zákl. přenesená | 0 |  |  | 21% | 0
|  | sníž. přenesená | 0 |  |  | 15% | 0
|  | nulová | 0 |  |  | 0% | 0
| Cena s DPH |  |  | v | CZK |  | 0
| Projektant |  |  | Zpracovatel
| Datum a podpis: |  | Razítko | Datum a podpis: |  |  | Razítko
| Objednavatel |  |  | Uchazeč
| Datum a podpis: |  | Razítko | Datum a podpis: |  |  | Razítko
REKAPITULACE ČLENĚNÍ SOUPISU PRACÍ
Stavba:
ZU - rekonstrukce objektu Klatovská 51/ Chodské náměstí 1
Objekt:
02 - Rekonstrukce objektu - Klatovská 51
Soupis:
Objekt6 - SO D.1.1.c.05.Výp.zám.výrobků
Místo: |  |  | Plzeň |  |  | Datum: | 17. 11. 2022
Zadavatel: |  |  | Západočeská univerzita v Plzni |  |  | Projektant:
Uchazeč: |  |  | 0 |  |  | Zpracovatel: | BAUING KV, s.r.o.
Kód dílu - Popis | [6 empty] | Cena celkem [CZK]
Náklady ze soupisu prací | [6 empty] | 0 | [12 empty] | -1
| PSV - Práce a dodávky PSV | [5 empty] | 0
| 767 - Konstrukce zámečnické | [5 empty] | 0
SOUPIS PRACÍ
Stavba:
ZU - rekonstrukce objektu Klatovská 51/ Chodské náměstí 1
Objekt:
02 - Rekonstrukce objektu - Klatovská 51
Soupis:
Objekt6 - SO D.1.1.c.05.Výp.zám.výrobků
Místo: |  |  | Plzeň |  |  | Datum: | 17. 11. 2022
Zadavatel: |  |  | Západočeská univerzita v Plzni |  |  | Projektant:
Uchazeč: |  |  | 0 |  |  | Zpracovatel: | BAUING KV, s.r.o.
PČ | Typ | Kód | Popis | MJ | Množství | J.cena [CZK] | Cena celkem [CZK] | Cenová soustava |  |  | DPH | J. Nh [h] | Nh celkem [h] | J. hmotnost [t] | Hmotnost celkem [t] | J. suť [t] | Suť Celkem [t]
Náklady soupisu celkem | [6 empty] | 0 | [5 empty] | 0 |  | 0 |  | 0 |  | D | -1 | [10 empty] | 0
| D | PSV | Práce a dodávky PSV |  |  |  | 0 | [5 empty] | 0 |  | 0 |  | 0 | 2 | D | 0 |  |  |  | ROZPOCET | [6 empty] | 0
| D | 767 | Konstrukce zámečnické |  |  |  | 0 | [5 empty] | 0 |  | 0 |  | 0 | 2 | D | 1 |  |  |  | ROZPOCET | [6 empty] | 0
1 | K | 767999101 SPC 767 | D+M Konstrukce stupňů učebny - Specifikace ve výpisu zámečnických výrobků - Z1.1 | sada | 1 |  | 0 |  |  |  | základní |  | 0 | 0 | 0 | 0 | 0 | 16 | K | 2 |  |  |  | ROZPOCET | 0 | 0 | 0 | 0 | 0 | 1 | 0 | 16 | 2
| VV |  | " 1. NP " 1,00 |  | 1 | [13 empty] | VV | 2 | 2 | True | 0 | ROZPOCET
| VV |  | " Cena včetně nosné konstrukce, dřevotřískových desek, zavětrování " | [15 empty] | VV | 2 | 1 | True | 0 | ROZPOCET
| VV |  | " kotevních dřevěných hranolů, kotvících a spojovacích prvků, montážního materiálu. " | [15 empty] | VV | 2 | 1 | True | 0 | ROZPOCET
| VV |  | " Konstrukce uzpůsobena podlahovým konvektorům a ostatním instalacím, součástí krycí mřížky. " | [15 empty] | VV | 2 | 1 | True | 0 | ROZPOCET
| VV |  | " Součástí poklop pro průlez 600x600mm. " | [15 empty] | VV | 2 | 1 | True | 0 | ROZPOCET
| VV |  | Součet |  | 1 | [13 empty] | VV | 2 | 4 | True | 1 | ROZPOCET
2 | K | 767999102 SPC 767 | D+M Konstrukce stupňů učebny - Specifikace ve výpisu zámečnických výrobků - Z1.2 | sada | 1 |  | 0 |  |  |  | základní |  | 0 | 0 | 0 | 0 | 0 | 16 | K | 2 |  |  |  | ROZPOCET | 0 | 0 | 0 | 0 | 0 | 1 | 0 | 16 | 4
| VV |  | " 2. NP " 1,00 |  | 1 | [13 empty] | VV | 2 | 2 | True | 0 | ROZPOCET
| VV |  | " Cena včetně nosné konstrukce, dřevotřískových desek, zavětrování " | [15 empty] | VV | 2 | 1 | True | 0 | ROZPOCET
| VV |  | " kotevních dřevěných hranolů, kotvících a spojovacích prvků, montážního materiálu. " | [15 empty] | VV | 2 | 1 | True | 0 | ROZPOCET
| VV |  | " Konstrukce uzpůsobena podlahovým konvektorům a ostatním instalacím, součástí krycí mřížky. " | [15 empty] | VV | 2 | 1 | True | 0 | ROZPOCET
| VV |  | " Součástí poklop pro průlez 600x600mm. " | [15 empty] | VV | 2 | 1 | True | 0 | ROZPOCET
| VV |  | Součet |  | 1 | [13 empty] | VV | 2 | 4 | True | 1 | ROZPOCET
3 | K | 767999103 SPC 767 | D+M Konstrukce stupňů učebny - Specifikace ve výpisu zámečnických výrobků - Z1.3 | sada | 1 |  | 0 |  |  |  | základní |  | 0 | 0 | 0 | 0 | 0 | 16 | K | 2 |  |  |  | ROZPOCET | 0 | 0 | 0 | 0 | 0 | 1 | 0 | 16 | 6
| VV |  | " 3. NP " 1,00 |  | 1 | [13 empty] | VV | 2 | 2 | True | 0 | ROZPOCET
| VV |  | " Cena včetně nosné konstrukce, dřevotřískových desek, zavětrování " | [15 empty] | VV | 2 | 1 | True | 0 | ROZPOCET
| VV |  | " kotevních dřevěných hranolů, kotvících a spojovacích prvků, montážního materiálu. " | [15 empty] | VV | 2 | 1 | True | 0 | ROZPOCET
| VV |  | " Konstrukce uzpůsobena podlahovým konvektorům a ostatním instalacím. " | [15 empty] | VV | 2 | 1 | True | 0 | ROZPOCET
| VV |  | " Součástí poklop pro průlez 600x600mm. " | [15 empty] | VV | 2 | 1 | True | 0 | ROZPOCET
| VV |  | Součet |  | 1 | [13 empty] | VV | 2 | 4 | True | 1 | ROZPOCET
4 | K | 767999104 SPC 767 | D+M Exteriérové zábradlí - Specifikace ve výpisu zámečnických výrobků - Z2.1 | m | 4 |  | 0 |  |  |  | základní |  | 0 | 0 | 0 | 0 | 0 | 16 | K | 2 |  |  |  | ROZPOCET | 0 | 0 | 0 | 0 | 0 | 1 | 0 | 16 | 8
| VV |  | " 1. PP " 4,00 |  | 4 | [13 empty] | VV | 2 | 2 | True | 0 | ROZPOCET
| VV |  | Součet |  | 4 | [13 empty] | VV | 2 | 4 | True | 1 | ROZPOCET
5 | K | 767999105 SPC 767 | D+M Interiérové zábradlí - Specifikace ve výpisu zámečnických výrobků - Z2.2 | m | 1.4 |  | 0 |  |  |  | základní |  | 0 | 0 | 0 | 0 | 0 | 16 | K | 2 |  |  |  | ROZPOCET | 0 | 0 | 0 | 0 | 0 | 1 | 0 | 16 | 10
| VV |  | " 1. PP " 1,40 |  | 1.4 | [13 empty] | VV | 2 | 2 | True | 0 | ROZPOCET
| VV |  | Součet |  | 1.4 | [13 empty] | VV | 2 | 4 | True | 1 | ROZPOCET
6 | K | 767999106 SPC 767 | D+M Interiérové zábradlí - Specifikace ve výpisu zámečnických výrobků - Z2.3 | m | 1.9 |  | 0 |  |  |  | základní |  | 0 | 0 | 0 | 0 | 0 | 16 | K | 2 |  |  |  | ROZPOCET | 0 | 0 | 0 | 0 | 0 | 1 | 0 | 16 | 12
| VV |  | " 1. PP " 1,90 |  | 1.9 | [13 empty] | VV | 2 | 2 | True | 0 | ROZPOCET
| VV |  | Součet |  | 1.9 | [13 empty] | VV | 2 | 4 | True | 1 | ROZPOCET
7 | K | 767999107 SPC 767 | D+M Madlo interiérového zábradlí - Specifikace ve výpisu zámečnických výrobků - Z2.4 | m | 46.5 |  | 0 |  |  |  | základní |  | 0 | 0 | 0 | 0 | 0 | 16 | K | 2 |  |  |  | ROZPOCET | 0 | 0 | 0 | 0 | 0 | 1 | 0 | 16 | 14
| VV |  | " 1. PP " 12,40 |  | 12.4 | [13 empty] | VV | 2 | 2 | True | 0 | ROZPOCET
| VV |  | " 1. NP " 9,30 |  | 9.3 | [13 empty] | VV | 2 | 2 | True | 0 | ROZPOCET
| VV |  | " 2. NP " 9,30 |  | 9.3 | [13 empty] | VV | 2 | 2 | True | 0 | ROZPOCET
| VV |  | " 3. NP " 9,30 |  | 9.3 | [13 empty] | VV | 2 | 2 | True | 0 | ROZPOCET
| VV |  | " 4. NP " 6,20 |  | 6.2 | [13 empty] | VV | 2 | 2 | True | 0 | ROZPOCET
| VV |  | Součet |  | 46.5 | [13 empty] | VV | 2 | 4 | True | 1 | ROZPOCET
8 | K | 767999108 SPC 767 | D+M Exteriérové zábradlí - Specifikace ve výpisu zámečnických výrobků - Z2.5 | m | 6.2 |  | 0 |  |  |  | základní |  | 0 | 0 | 0 | 0 | 0 | 16 | K | 2 |  |  |  | ROZPOCET | 0 | 0 | 0 | 0 | 0 | 1 | 0 | 16 | 16
| VV |  | " 1. NP " 6,20 |  | 6.2 | [13 empty] | VV | 2 | 2 | True | 0 | ROZPOCET
| VV |  | Součet |  | 6.2 | [13 empty] | VV | 2 | 4 | True | 1 | ROZPOCET
9 | K | 767999109 SPC 767 | D+M Vnitřní schodišťové zábradlí - Specifikace ve výpisu zámečnických výrobků - Z2.6 | m | 17 |  | 0 |  |  |  | základní |  | 0 | 0 | 0 | 0 | 0 | 16 | K | 2 |  |  |  | ROZPOCET | 0 | 0 | 0 | 0 | 0 | 1 | 0 | 16 | 18
| VV |  | " 1. NP " 4,60 |  | 4.6 | [13 empty] | VV | 2 | 2 | True | 0 | ROZPOCET
| VV |  | " 2. NP " 4,60 |  | 4.6 | [13 empty] | VV | 2 | 2 | True | 0 | ROZPOCET
| VV |  | " 3. NP " 4,60 |  | 4.6 | [13 empty] | VV | 2 | 2 | True | 0 | ROZPOCET
| VV |  | " 4. NP " 3,20 |  | 3.2 | [13 empty] | VV | 2 | 2 | True | 0 | ROZPOCET
| VV |  | Součet |  | 17 | [13 empty] | VV | 2 | 4 | True | 1 | ROZPOCET
10 | K | 767999110 SPC 767 | D+M Interiérové zábradlí - Specifikace ve výpisu zámečnických výrobků - Z2.7 | m | 3.05 |  | 0 |  |  |  | základní |  | 0 | 0 | 0 | 0 | 0 | 16 | K | 2 |  |  |  | ROZPOCET | 0 | 0 | 0 | 0 | 0 | 1 | 0 | 16 | 20
| VV |  | " 1. NP " 3,05 |  | 3.05 | [13 empty] | VV | 2 | 2 | True | 0 | ROZPOCET
| VV |  | Součet |  | 3.05 | [13 empty] | VV | 2 | 4 | True | 1 | ROZPOCET
11 | K | 767999111 SPC 767 | D+M Exteriérové zábradlí - Specifikace ve výpisu zámečnických výrobků - Z2.8 | m | 9 |  | 0 |  |  |  | základní |  | 0 | 0 | 0 | 0 | 0 | 16 | K | 2 |  |  |  | ROZPOCET | 0 | 0 | 0 | 0 | 0 | 1 | 0 | 16 | 22
| VV |  | " 1. PP " 9,00 |  | 9 | [13 empty] | VV | 2 | 2 | True | 0 | ROZPOCET
| VV |  | Součet |  | 9 | [13 empty] | VV | 2 | 4 | True | 1 | ROZPOCET
12 | K | 767999112 SPC 767 | D+M Exteriérové zábradlí v místě rampy - Specifikace ve výpisu zámečnických výrobků - Z2.9 | m | 19.5 |  | 0 |  |  |  | základní |  | 0 | 0 | 0 | 0 | 0 | 16 | K | 2 |  |  |  | ROZPOCET | 0 | 0 | 0 | 0 | 0 | 1 | 0 | 16 | 24
| VV |  | " 1. NP " 19,50 |  | 19.5 | [13 empty] | VV | 2 | 2 | True | 0 | ROZPOCET
| VV |  | Součet |  | 19.5 | [13 empty] | VV | 2 | 4 | True | 1 | ROZPOCET
13 | K | 767999113 SPC 767 | D+M Zastřešení schodiště - Specifikace ve výpisu zámečnických výrobků - Z3.1 | kus | 1 |  | 0 |  |  |  | základní |  | 0 | 0 | 0 | 0 | 0 | 16 | K | 2 |  |  |  | ROZPOCET | 0 | 0 | 0 | 0 | 0 | 1 | 0 | 16 | 26
| VV |  | " 1. PP " 1,00 |  | 1 | [13 empty] | VV | 2 | 2 | True | 0 | ROZPOCET
| VV |  | Součet |  | 1 | [13 empty] | VV | 2 | 4 | True | 1 | ROZPOCET
14 | K | 767999114 SPC 767 | D+M Zastřešení schodiště - Specifikace ve výpisu zámečnických výrobků - Z3.2 | kus | 1 |  | 0 |  |  |  | základní |  | 0 | 0 | 0 | 0 | 0 | 16 | K | 2 |  |  |  | ROZPOCET | 0 | 0 | 0 | 0 | 0 | 1 | 0 | 16 | 28
| VV |  | " 1. PP " 1,00 |  | 1 | [13 empty] | VV | 2 | 2 | True | 0 | ROZPOCET
| VV |  | Součet |  | 1 | [13 empty] | VV | 2 | 4 | True | 1 | ROZPOCET
15 | K | 767999115 SPC 767 | D+M Stupadla na střechu - Specifikace ve výpisu zámečnických výrobků - Z4.1 | sada | 1 |  | 0 |  |  |  | základní |  | 0 | 0 | 0 | 0 | 0 | 16 | K | 2 |  |  |  | ROZPOCET | 0 | 0 | 0 | 0 | 0 | 1 | 0 | 16 | 30
| VV |  | " 4. NP " 1,00 |  | 1 | [13 empty] | VV | 2 | 2 | True | 0 | ROZPOCET
| VV |  | Součet |  | 1 | [13 empty] | VV | 2 | 4 | True | 1 | ROZPOCET
16 | K | 767999116 SPC 767 | D+M Hliníkový žebřík - Specifikace ve výpisu zámečnických výrobků - Z4.2 | kus | 1 |  | 0 |  |  |  | základní |  | 0 | 0 | 0 | 0 | 0 | 16 | K | 2 |  |  |  | ROZPOCET | 0 | 0 | 0 | 0 | 0 | 1 | 0 | 16 | 32
| VV |  | " 4. NP " 1,00 |  | 1 | [13 empty] | VV | 2 | 2 | True | 0 | ROZPOCET
| VV |  | Součet |  | 1 | [13 empty] | VV | 2 | 4 | True | 1 | ROZPOCET
17 | K | 767999117 SPC 767 | D+M Průjezd - nosný rám pro vrata - Specifikace ve výpisu zámečnických výrobků - Z5.1 | kus | 1 |  | 0 |  |  |  | základní |  | 0 | 0 | 0 | 0 | 0 | 16 | K | 2 |  |  |  | ROZPOCET | 0 | 0 | 0 | 0 | 0 | 1 | 0 | 16 | 34
| VV |  | " 1. NP " 1,00 |  | 1 | [13 empty] | VV | 2 | 2 | True | 0 | ROZPOCET
| VV |  | Součet |  | 1 | [13 empty] | VV | 2 | 4 | True | 1 | ROZPOCET
18 | K | 767999118 SPC 767 | D+M Průjezd - výškové omezení průjezdu - Specifikace ve výpisu zámečnických výrobků - Z5.2 | sada | 1 |  | 0 |  |  |  | základní |  | 0 | 0 | 0 | 0 | 0 | 16 | K | 2 |  |  |  | ROZPOCET | 0 | 0 | 0 | 0 | 0 | 1 | 0 | 16 | 36
| VV |  | " 1. NP " 1,00 |  | 1 | [13 empty] | VV | 2 | 2 | True | 0 | ROZPOCET
| VV |  | Součet |  | 1 | [13 empty] | VV | 2 | 4 | True | 1 | ROZPOCET
19 | K | 767999119 SPC 767 | D+M Zádržný systém - Specifikace ve výpisu zámečnických výrobků - Z7.1 | m | 20.7 |  | 0 |  |  |  | základní |  | 0 | 0 | 0 | 0 | 0 | 16 | K | 2 |  |  |  | ROZPOCET | 0 | 0 | 0 | 0 | 0 | 1 | 0 | 16 | 38
20 | K | 767999120 SPC 767 | D+M Zádržný systém - Specifikace ve výpisu zámečnických výrobků - Z7.2 | m | 12.4 |  | 0 |  |  |  | základní |  | 0 | 0 | 0 | 0 | 0 | 16 | K | 2 |  |  |  | ROZPOCET | 0 | 0 | 0 | 0 | 0 | 1 | 0 | 16 | 40
21 | K | 767999121 SPC 767 | D+M Zádržný systém - Specifikace ve výpisu zámečnických výrobků - Z7.3 | m | 12.3 |  | 0 |  |  |  | základní |  | 0 | 0 | 0 | 0 | 0 | 16 | K | 2 |  |  |  | ROZPOCET | 0 | 0 | 0 | 0 | 0 | 1 | 0 | 16 | 42
22 | K | 767999122 SPC 767 | D+M Zádržný systém - Specifikace ve výpisu zámečnických výrobků - Z7.7 | sada | 1 |  | 0 |  |  |  | základní |  | 0 | 0 | 0 | 0 | 0 | 16 | K | 2 |  |  |  | ROZPOCET | 0 | 0 | 0 | 0 | 0 | 1 | 0 | 16 | 44
23 | K | 767999123 SPC 767 | D+M Vnitřní ocelové schodiště - Specifikace ve výpisu zámečnických výrobků - Z9.1 | kus | 1 |  | 0 |  |  |  | základní |  | 0 | 0 | 0 | 0 | 0 | 16 | K | 2 |  |  |  | ROZPOCET | 0 | 0 | 0 | 0 | 0 | 1 | 0 | 16 | 46
| VV |  | " 1. PP " 1,00 |  | 1 | [13 empty] | VV | 2 | 2 | True | 0 | ROZPOCET
| VV |  | Součet |  | 1 | [13 empty] | VV | 2 | 4 | True | 1 | ROZPOCET
24 | K | 767999124 SPC 767 | D+M Vnitřní ocelové schodiště - Specifikace ve výpisu zámečnických výrobků - Z9.2 | kus | 1 |  | 0 |  |  |  | základní |  | 0 | 0 | 0 | 0 | 0 | 16 | K | 2 |  |  |  | ROZPOCET | 0 | 0 | 0 | 0 | 0 | 1 | 0 | 16 | 48
| VV |  | " 1. PP " 1,00 |  | 1 | [13 empty] | VV | 2 | 2 | True | 0 | ROZPOCET
| VV |  | Součet |  | 1 | [13 empty] | VV | 2 | 4 | True | 1 | ROZPOCET
25 | K | 767999125 SPC 767 | D+M Nosný rám pro mobilní posuvnou stěnu - Specifikace ve výpisu zámečnických výrobků - Z10 | kus | 1 |  | 0 |  |  |  | základní |  | 0 | 0 | 0 | 0 | 0 | 16 | K | 2 |  |  |  | ROZPOCET | 0 | 0 | 0 | 0 | 0 | 1 | 0 | 16 | 50
| VV |  | " 4. NP " 1,00 |  | 1 | [13 empty] | VV | 2 | 2 | True | 0 | ROZPOCET
| VV |  | Součet |  | 1 | [13 empty] | VV | 2 | 4 | True | 1 | ROZPOCET
26 | K | 767999126 SPC 767 | D+M Nosná konstrukce pro předstěnu v tělocvičně - Specifikace ve výpisu zámečnických výrobků - Z11 | sada | 1 |  | 0 |  |  |  | základní |  | 0 | 0 | 0 | 0 | 0 | 16 | K | 2 |  |  |  | ROZPOCET | 0 | 0 | 0 | 0 | 0 | 1 | 0 | 16 | 52
| VV |  | " 1. NP " 1,00 |  | 1 | [13 empty] | VV | 2 | 2 | True | 0 | ROZPOCET
| VV |  | Součet |  | 1 | [13 empty] | VV | 2 | 4 | True | 1 | ROZPOCET
27 | K | 998767203 767 | Přesun hmot procentní pro zámečnické konstrukce v objektech v do 24 m | % |  |  | 0 |  |  |  | základní |  | 0 | 0 | 0 | 0 | 0 | 16 | K | 2 |  |  |  | ROZPOCET | 0 | 0 | 0 | 0 | 0 | 1 | 0 | 16 | 54
28 | K | HZS2131 HZS | Hodinová zúčtovací sazba zámečník | hod | 30 |  | 0 |  |  |  | základní |  | 0 | 0 | 0 | 0 | 0 | 16 | K | 2 |  |  |  | ROZPOCET | 0 | 0 | 0 | 0 | 0 | 1 | 0 | 16 | 56
| VV |  | " Stavební práce a dodávky spojené s provedením funkčního celku 767 " 30,00 |  | 30 | [13 empty] | VV | 2 | 2 | True | 0 | ROZPOCET
| VV |  | " Zednická výpomoc, doplňkové práce,kompletace apod." | [15 empty] | VV | 2 | 1 | True | 0 | ROZPOCET
| VV |  | Součet |  | 30 | [13 empty] | VV | 2 | 4 | True | 1 | ROZPOCET

## Objekt7 - SO D.1.1.c.06.V...
[9 empty] | >> skryté sloupce << | [9 empty] | {d8323686-12e3-4758-b4f0-92d3b3c5660c}
2
| KRYCÍ LIST SOUPISU PRACÍ | [8 empty] | v --- níže se nacházejí doplnkové a pomocné údaje k sestavám --- v | [8 empty] | False
Stavba:
ZU - rekonstrukce objektu Klatovská 51/ Chodské náměstí 1
Objekt:
02 - Rekonstrukce objektu - Klatovská 51
Soupis:
Objekt7 - SO D.1.1.c.06.Výp.klem.výrobků
| KSO: |  |  |  |  | CC-CZ:
| Místo: |  | Plzeň |  |  | Datum: | 17. 11. 2022
| Zadavatel: |  |  |  |  | IČ: | 49777513
|  | Západočeská univerzita v Plzni |  |  |  | DIČ: | CZ49777513
| Uchazeč: |  |  |  |  | IČ: | 0
|  | 0 |  |  |  | DIČ: | 0
| Projektant: |  |  |  |  | IČ:
DIČ:
| Zpracovatel: |  |  |  |  | IČ: | 29414075
|  | BAUING KV, s.r.o. |  |  |  | DIČ: | CZ29414075
Poznámka:
| Cena bez DPH | [5 empty] | 0
|  |  | Základ daně |  |  | Sazba daně | Výše daně
| DPH | základní | 0 |  |  | 21% | 0
|  | snížená | 0 |  |  | 15% | 0
|  | zákl. přenesená | 0 |  |  | 21% | 0
|  | sníž. přenesená | 0 |  |  | 15% | 0
|  | nulová | 0 |  |  | 0% | 0
| Cena s DPH |  |  | v | CZK |  | 0
| Projektant |  |  | Zpracovatel
| Datum a podpis: |  | Razítko | Datum a podpis: |  |  | Razítko
| Objednavatel |  |  | Uchazeč
| Datum a podpis: |  | Razítko | Datum a podpis: |  |  | Razítko
REKAPITULACE ČLENĚNÍ SOUPISU PRACÍ
Stavba:
ZU - rekonstrukce objektu Klatovská 51/ Chodské náměstí 1
Objekt:
02 - Rekonstrukce objektu - Klatovská 51
Soupis:
Objekt7 - SO D.1.1.c.06.Výp.klem.výrobků
Místo: |  |  | Plzeň |  |  | Datum: | 17. 11. 2022
Zadavatel: |  |  | Západočeská univerzita v Plzni |  |  | Projektant:
Uchazeč: |  |  | 0 |  |  | Zpracovatel: | BAUING KV, s.r.o.
Kód dílu - Popis | [6 empty] | Cena celkem [CZK]
Náklady ze soupisu prací | [6 empty] | 0 | [12 empty] | -1
| PSV - Práce a dodávky PSV | [5 empty] | 0
| 764 - Konstrukce klempířské | [5 empty] | 0
SOUPIS PRACÍ
Stavba:
ZU - rekonstrukce objektu Klatovská 51/ Chodské náměstí 1
Objekt:
02 - Rekonstrukce objektu - Klatovská 51
Soupis:
Objekt7 - SO D.1.1.c.06.Výp.klem.výrobků
Místo: |  |  | Plzeň |  |  | Datum: | 17. 11. 2022
Zadavatel: |  |  | Západočeská univerzita v Plzni |  |  | Projektant:
Uchazeč: |  |  | 0 |  |  | Zpracovatel: | BAUING KV, s.r.o.
PČ | Typ | Kód | Popis | MJ | Množství | J.cena [CZK] | Cena celkem [CZK] | Cenová soustava |  |  | DPH | J. Nh [h] | Nh celkem [h] | J. hmotnost [t] | Hmotnost celkem [t] | J. suť [t] | Suť Celkem [t]
Náklady soupisu celkem | [6 empty] | 0 | [5 empty] | 0 |  | 0 |  | 0 |  | D | -1 | [10 empty] | 0
| D | PSV | Práce a dodávky PSV |  |  |  | 0 | [5 empty] | 0 |  | 0 |  | 0 | 2 | D | 0 |  |  |  | ROZPOCET | [6 empty] | 0
| D | 764 | Konstrukce klempířské |  |  |  | 0 | [5 empty] | 0 |  | 0 |  | 0 | 2 | D | 1 |  |  |  | ROZPOCET | [6 empty] | 0
1 | K | 764011442 764 | Podkladní plech z PZ plechu pro hřebeny, nároží, úžlabí nebo okapové hrany tl. 1,0 mm rš 200 mm | m | 5.5 |  | 0 |  |  |  | základní |  | 0 | 0 | 0 | 0 | 0 | 16 | K | 2 |  |  |  | ROZPOCET | 0 | 0 | 0 | 0 | 0 | 1 | 0 | 16 | 2
| VV |  | " Střecha" 5,0*1,1 |  | 5.5 | [13 empty] | VV | 2 | 2 | True | 0 | ROZPOCET
| VV |  | " Specifikace ve výpisu klempířských výrobků - K2.2 " | [15 empty] | VV | 2 | 1 | True | 0 | ROZPOCET
| VV |  | Součet |  | 5.5 | [13 empty] | VV | 2 | 4 | True | 1 | ROZPOCET
2 | K | 764242404 764 | Oplechování štítu závětrnou lištou z TiZn předzvětralého plechu rš 330 mm | m | 15.95 |  | 0 |  |  |  | základní |  | 0 | 0 | 0 | 0 | 0 | 16 | K | 2 |  |  |  | ROZPOCET | 0 | 0 | 0 | 0 | 0 | 1 | 0 | 16 | 4
| VV |  | " Střecha" (0,5+2,0+3,0+4,0+5,0)*1,1 |  | 15.95 | [13 empty] | VV | 2 | 2 | True | 0 | ROZPOCET
| VV |  | " Specifikace ve výpisu klempířských výrobků - K4 " | [15 empty] | VV | 2 | 1 | True | 0 | ROZPOCET
| VV |  | Součet |  | 15.95 | [13 empty] | VV | 2 | 4 | True | 1 | ROZPOCET
3 | K | 764242433 764 | Oplechování rovné okapové hrany z TiZn předzvětralého plechu rš 250 mm | m | 48.4 |  | 0 |  |  |  | základní |  | 0 | 0 | 0 | 0 | 0 | 16 | K | 2 |  |  |  | ROZPOCET | 0 | 0 | 0 | 0 | 0 | 1 | 0 | 16 | 6
| VV |  | " Střecha" (5,0+11,5+12,5+15,0)*1,1 |  | 48.4 | [13 empty] | VV | 2 | 2 | True | 0 | ROZPOCET
| VV |  | " Specifikace ve výpisu klempířských výrobků - K6 " | [15 empty] | VV | 2 | 1 | True | 0 | ROZPOCET
| VV |  | Součet |  | 48.4 | [13 empty] | VV | 2 | 4 | True | 1 | ROZPOCET
4 | K | 764242434 764 | Oplechování rovné okapové hrany z TiZn předzvětralého plechu rš 330 mm | m | 48.95 |  | 0 |  |  |  | základní |  | 0 | 0 | 0 | 0 | 0 | 16 | K | 2 |  |  |  | ROZPOCET | 0 | 0 | 0 | 0 | 0 | 1 | 0 | 16 | 8
| VV |  | " Střecha" (5,0+12,0+12,5+15,0)*1,1 |  | 48.95 | [13 empty] | VV | 2 | 2 | True | 0 | ROZPOCET
| VV |  | " Specifikace ve výpisu klempířských výrobků - K2.1 " | [15 empty] | VV | 2 | 1 | True | 0 | ROZPOCET
| VV |  | Součet |  | 48.95 | [13 empty] | VV | 2 | 4 | True | 1 | ROZPOCET
5 | K | 764242437 764 | Oplechování rovné okapové hrany z TiZn předzvětralého plechu rš 670 mm | m | 5.5 |  | 0 |  |  |  | základní |  | 0 | 0 | 0 | 0 | 0 | 16 | K | 2 |  |  |  | ROZPOCET | 0 | 0 | 0 | 0 | 0 | 1 | 0 | 16 | 10
| VV |  | " Střecha" 5,0*1,1 |  | 5.5 | [13 empty] | VV | 2 | 2 | True | 0 | ROZPOCET
| VV |  | " Specifikace ve výpisu klempířských výrobků - K2.2 " | [15 empty] | VV | 2 | 1 | True | 0 | ROZPOCET
| VV |  | Součet |  | 5.5 | [13 empty] | VV | 2 | 4 | True | 1 | ROZPOCET
6 | K | 764246405 RTO 764 | Oplechování parapetů rovných mechanicky kotvené z TiZn předzvětralého plechu rš 390 mm včetně ochrany proti ptákům | m | 187 |  | 0 |  |  |  | základní |  | 0 | 0 | 0 | 0 | 0 | 16 | K | 2 |  |  |  | ROZPOCET | 0 | 0 | 0 | 0 | 0 | 1 | 0 | 16 | 12
7 | K | 7642484051 RTO 764 | Oplechování pásové římsy rovné mechanicky kotvené z TiZn předzvětralého plechu rš 390 mm včetně ochrany proti ptákům | m | 22 |  | 0 |  |  |  | základní |  | 0 | 0 | 0 | 0 | 0 | 16 | K | 2 |  |  |  | ROZPOCET | 0 | 0 | 0 | 0 | 0 | 1 | 0 | 16 | 14
| VV |  | " 1.NP " (20,0)*1,1 |  | 22 | [13 empty] | VV | 2 | 2 | True | 0 | ROZPOCET
| VV |  | " V ceně ochrana proti ptákům - nerezový systém. " | [15 empty] | VV | 2 | 1 | True | 0 | ROZPOCET
| VV |  | " Specifikace ve výpisu klempířských výrobků - K7.1 " | [15 empty] | VV | 2 | 1 | True | 0 | ROZPOCET
| VV |  | Součet |  | 22 | [13 empty] | VV | 2 | 4 | True | 1 | ROZPOCET
8 | K | 7642484052 RTO 764 | Oplechování parapetní římsy rovné mechanicky kotvené z TiZn předzvětralého plechu rš 390 mm včetně ochrany proti ptákům | m | 129.8 |  | 0 |  |  |  | základní |  | 0 | 0 | 0 | 0 | 0 | 16 | K | 2 |  |  |  | ROZPOCET | 0 | 0 | 0 | 0 | 0 | 1 | 0 | 16 | 16
| VV |  | " 1.NP " (25,0)*1,1 |  | 27.5 | [13 empty] | VV | 2 | 2 | True | 0 | ROZPOCET
| VV |  | " 2.NP " (45,0)*1,1 |  | 49.5 | [13 empty] | VV | 2 | 2 | True | 0 | ROZPOCET
| VV |  | " 3.NP " (48,0)*1,1 |  | 52.8 | [13 empty] | VV | 2 | 2 | True | 0 | ROZPOCET
| VV |  | " V ceně ochrana proti ptákům - nerezový systém. " | [15 empty] | VV | 2 | 1 | True | 0 | ROZPOCET
| VV |  | " Specifikace ve výpisu klempířských výrobků - K7.20 " | [15 empty] | VV | 2 | 1 | True | 0 | ROZPOCET
| VV |  | Součet |  | 129.8 | [13 empty] | VV | 2 | 4 | True | 1 | ROZPOCET
9 | K | 764248406 RTO 764 | Oplechování nadokenní římsy rovné mechanicky kotvené z TiZn předzvětralého plechu rš 490 mm včetně ochrany proti ptákům | m | 28.6 |  | 0 |  |  |  | základní |  | 0 | 0 | 0 | 0 | 0 | 16 | K | 2 |  |  |  | ROZPOCET | 0 | 0 | 0 | 0 | 0 | 1 | 0 | 16 | 18
| VV |  | " 2.NP " (23,5)*1,1 |  | 25.85 | [13 empty] | VV | 2 | 2 | True | 0 | ROZPOCET
| VV |  | " 3.NP " (2,5)*1,1 |  | 2.75 | [13 empty] | VV | 2 | 2 | True | 0 | ROZPOCET
| VV |  | " V ceně ochrana proti ptákům - nerezový systém. " | [15 empty] | VV | 2 | 1 | True | 0 | ROZPOCET
| VV |  | " Specifikace ve výpisu klempířských výrobků - K7.19 " | [15 empty] | VV | 2 | 1 | True | 0 | ROZPOCET
| VV |  | Součet |  | 28.6 | [13 empty] | VV | 2 | 4 | True | 1 | ROZPOCET
10 | K | 764248407 RTO 764 | Oplechování pásové parapetní římsy rovné mechanicky kotvené z TiZn předzvětralého plechu rš 590 mm včetně ochrany proti ptákům | m | 14.3 |  | 0 |  |  |  | základní |  | 0 | 0 | 0 | 0 | 0 | 16 | K | 2 |  |  |  | ROZPOCET | 0 | 0 | 0 | 0 | 0 | 1 | 0 | 16 | 20
| VV |  | " 3.NP " (13,0)*1,1 |  | 14.3 | [13 empty] | VV | 2 | 2 | True | 0 | ROZPOCET
| VV |  | " V ceně ochrana proti ptákům - nerezový systém. " | [15 empty] | VV | 2 | 1 | True | 0 | ROZPOCET
| VV |  | " Specifikace ve výpisu klempířských výrobků - K7.4 " | [15 empty] | VV | 2 | 1 | True | 0 | ROZPOCET
| VV |  | Součet |  | 14.3 | [13 empty] | VV | 2 | 4 | True | 1 | ROZPOCET
11 | K | 7642484071 RTO 764 | Oplechování parapetní římsy rovné mechanicky kotvené z TiZn předzvětralého plechu rš 590 mm včetně ochrany proti ptákům | m | 146.3 |  | 0 |  |  |  | základní |  | 0 | 0 | 0 | 0 | 0 | 16 | K | 2 |  |  |  | ROZPOCET | 0 | 0 | 0 | 0 | 0 | 1 | 0 | 16 | 22
| VV |  | " 2.NP " (65,0)*1,1 |  | 71.5 | [13 empty] | VV | 2 | 2 | True | 0 | ROZPOCET
| VV |  | " 3.NP " (68,0)*1,1 |  | 74.8 | [13 empty] | VV | 2 | 2 | True | 0 | ROZPOCET
| VV |  | " V ceně ochrana proti ptákům - nerezový systém. " | [15 empty] | VV | 2 | 1 | True | 0 | ROZPOCET
| VV |  | " Specifikace ve výpisu klempířských výrobků - K7.21 " | [15 empty] | VV | 2 | 1 | True | 0 | ROZPOCET
| VV |  | Součet |  | 146.3 | [13 empty] | VV | 2 | 4 | True | 1 | ROZPOCET
12 | K | 7642484072 RTO 764 | Oplechování pásové římsy rovné mechanicky kotvené z TiZn předzvětralého plechu rš 640 mm včetně ochrany proti ptákům | m | 198 |  | 0 |  |  |  | základní |  | 0 | 0 | 0 | 0 | 0 | 16 | K | 2 |  |  |  | ROZPOCET | 0 | 0 | 0 | 0 | 0 | 1 | 0 | 16 | 24
| VV |  | " 1.NP " (180,0)*1,1 |  | 198 | [13 empty] | VV | 2 | 2 | True | 0 | ROZPOCET
| VV |  | " V ceně ochrana proti ptákům - nerezový systém. " | [15 empty] | VV | 2 | 1 | True | 0 | ROZPOCET
| VV |  | " Specifikace ve výpisu klempířských výrobků - K7.2 " | [15 empty] | VV | 2 | 1 | True | 0 | ROZPOCET
| VV |  | Součet |  | 198 | [13 empty] | VV | 2 | 4 | True | 1 | ROZPOCET
13 | K | 764248411 RTO 764 | Oplechování korunní římsy rovné mechanicky kotvené z TiZn předzvětralého plechu rš 685 mm včetně ochrany proti ptákům | m | 18.7 |  | 0 |  |  |  | základní |  | 0 | 0 | 0 | 0 | 0 | 16 | K | 2 |  |  |  | ROZPOCET | 0 | 0 | 0 | 0 | 0 | 1 | 0 | 16 | 26
| VV |  | " 3.NP " (17,0)*1,1 |  | 18.7 | [13 empty] | VV | 2 | 2 | True | 0 | ROZPOCET
| VV |  | " V ceně ochrana proti ptákům - nerezový systém. " | [15 empty] | VV | 2 | 1 | True | 0 | ROZPOCET
| VV |  | " Specifikace ve výpisu klempířských výrobků - K7.8 " | [15 empty] | VV | 2 | 1 | True | 0 | ROZPOCET
| VV |  | Součet |  | 18.7 | [13 empty] | VV | 2 | 4 | True | 1 | ROZPOCET
14 | K | 7642484111 RTO 764 | Oplechování nadedveřní římsy rovné mechanicky kotvené z TiZn předzvětralého plechu rš 890 mm včetně ochrany proti ptákům | m | 4.4 |  | 0 |  |  |  | základní |  | 0 | 0 | 0 | 0 | 0 | 16 | K | 2 |  |  |  | ROZPOCET | 0 | 0 | 0 | 0 | 0 | 1 | 0 | 16 | 28
| VV |  | " 1.NP " (4,0)*1,1 |  | 4.4 | [13 empty] | VV | 2 | 2 | True | 0 | ROZPOCET
| VV |  | " V ceně ochrana proti ptákům - nerezový systém. " | [15 empty] | VV | 2 | 1 | True | 0 | ROZPOCET
| VV |  | " Specifikace ve výpisu klempířských výrobků - K7.18 " | [15 empty] | VV | 2 | 1 | True | 0 | ROZPOCET
| VV |  | Součet |  | 4.4 | [13 empty] | VV | 2 | 4 | True | 1 | ROZPOCET
15 | K | 7642484112 RTO 764 | Oplechování pásové římsy rovné mechanicky kotvené z TiZn předzvětralého plechu rš 940 mm včetně ochrany proti ptákům | m | 46.2 |  | 0 |  |  |  | základní |  | 0 | 0 | 0 | 0 | 0 | 16 | K | 2 |  |  |  | ROZPOCET | 0 | 0 | 0 | 0 | 0 | 1 | 0 | 16 | 30
| VV |  | " 1.NP " (42,0)*1,1 |  | 46.2 | [13 empty] | VV | 2 | 2 | True | 0 | ROZPOCET
| VV |  | " V ceně ochrana proti ptákům - nerezový systém. " | [15 empty] | VV | 2 | 1 | True | 0 | ROZPOCET
| VV |  | " Specifikace ve výpisu klempířských výrobků - K7.3 " | [15 empty] | VV | 2 | 1 | True | 0 | ROZPOCET
| VV |  | Součet |  | 46.2 | [13 empty] | VV | 2 | 4 | True | 1 | ROZPOCET
16 | K | 764244406 RTO 764 | Oplechování horních ploch a nadezdívek bez rohů z TiZn předzvětral plechu kotvené rš 450 mm včetně příponek a ochrany proti ptákům | m | 28.05 |  | 0 |  |  |  | základní |  | 0 | 0 | 0 | 0 | 0 | 16 | K | 2 |  |  |  | ROZPOCET | 0 | 0 | 0 | 0 | 0 | 1 | 0 | 16 | 32
| VV |  | " Střecha" (6,0+6,5+13,0)*1,1 |  | 28.05 | [13 empty] | VV | 2 | 2 | True | 0 | ROZPOCET
| VV |  | " V ceně příponky, ochrana proti ptákům - hrotový systém. " | [15 empty] | VV | 2 | 1 | True | 0 | ROZPOCET
| VV |  | " Specifikace ve výpisu klempířských výrobků - K3.2 " | [15 empty] | VV | 2 | 1 | True | 0 | ROZPOCET
| VV |  | Součet |  | 28.05 | [13 empty] | VV | 2 | 4 | True | 1 | ROZPOCET
17 | K | 764244408 RTO 764 | Oplechování horních ploch a nadezdívek bez rohů z TiZn předzvětral plechu kotvené rš 700 mm včetně příponek a ochrany proti ptákům | m | 20.35 |  | 0 |  |  |  | základní |  | 0 | 0 | 0 | 0 | 0 | 16 | K | 2 |  |  |  | ROZPOCET | 0 | 0 | 0 | 0 | 0 | 1 | 0 | 16 | 34
| VV |  | " Střecha" 18,5*1,1 |  | 20.35 | [13 empty] | VV | 2 | 2 | True | 0 | ROZPOCET
| VV |  | " V ceně příponky, ochrana proti ptákům - hrotový systém. " | [15 empty] | VV | 2 | 1 | True | 0 | ROZPOCET
| VV |  | " Specifikace ve výpisu klempířských výrobků - K3.3 " | [15 empty] | VV | 2 | 1 | True | 0 | ROZPOCET
| VV |  | Součet |  | 20.35 | [13 empty] | VV | 2 | 4 | True | 1 | ROZPOCET
18 | K | 764244409 RTO 764 | Oplechování horních ploch a nadezdívek bez rohů z TiZn předzvětral plechu kotvené rš 800 mm včetně příponek a ochrany proti ptákům | m | 20.9 |  | 0 |  |  |  | základní |  | 0 | 0 | 0 | 0 | 0 | 16 | K | 2 |  |  |  | ROZPOCET | 0 | 0 | 0 | 0 | 0 | 1 | 0 | 16 | 36
| VV |  | " Střecha" 19,0*1,1 |  | 20.9 | [13 empty] | VV | 2 | 2 | True | 0 | ROZPOCET
| VV |  | " V ceně příponky, ochrana proti ptákům - hrotový systém. " | [15 empty] | VV | 2 | 1 | True | 0 | ROZPOCET
| VV |  | " Specifikace ve výpisu klempířských výrobků - K3.6 " | [15 empty] | VV | 2 | 1 | True | 0 | ROZPOCET
| VV |  | Součet |  | 20.9 | [13 empty] | VV | 2 | 4 | True | 1 | ROZPOCET
19 | K | 764244411 RTO 764 | Oplechování horních ploch a nadezdívek bez rohů z TiZn předzvětral plechu kotvené rš do 1100 mm včetně příponek a ochrany proti ptákům | m | 18.15 |  | 0 |  |  |  | základní |  | 0 | 0 | 0 | 0 | 0 | 16 | K | 2 |  |  |  | ROZPOCET | 0 | 0 | 0 | 0 | 0 | 1 | 0 | 16 | 38
| VV |  | " 2. NP " (16,5)*1,1 |  | 18.15 | [13 empty] | VV | 2 | 2 | True | 0 | ROZPOCET
| VV |  | " V ceně příponky, ochrana proti ptákům - hrotový systém. " | [15 empty] | VV | 2 | 1 | True | 0 | ROZPOCET
| VV |  | " Specifikace ve výpisu klempířských výrobků - K3.5 " | [15 empty] | VV | 2 | 1 | True | 0 | ROZPOCET
| VV |  | Součet |  | 18.15 | [13 empty] | VV | 2 | 4 | True | 1 | ROZPOCET
20 | K | 764311603 RTO 764 | Lemování rovných zdí z Pz s povrchovou úpravou rš 140 mm - přítlačná lišta | m | 96.8 |  | 0 |  |  |  | základní |  | 0 | 0 | 0 | 0 | 0 | 16 | K | 2 |  |  |  | ROZPOCET | 0 | 0 | 0 | 0 | 0 | 1 | 0 | 16 | 40
| VV |  | " 2. NP" (26,0)*1,1 |  | 28.6 | [13 empty] | VV | 2 | 2 | True | 0 | ROZPOCET
| VV |  | " Střecha" (12,0+19,0+31,0)*1,1 |  | 68.2 | [13 empty] | VV | 2 | 2 | True | 0 | ROZPOCET
| VV |  | " Specifikace ve výpisu klempířských výrobků - K5 " | [15 empty] | VV | 2 | 1 | True | 0 | ROZPOCET
| VV |  | Součet |  | 96.8 | [13 empty] | VV | 2 | 4 | True | 1 | ROZPOCET
21 | K | 764541405 764 | Žlab podokapní půlkruhový z TiZn předzvětralého plechu rš 330 mm | m | 48.95 |  | 0 |  |  |  | základní |  | 0 | 0 | 0 | 0 | 0 | 16 | K | 2 |  |  |  | ROZPOCET | 0 | 0 | 0 | 0 | 0 | 1 | 0 | 16 | 42
| VV |  | " Střecha" (5,0+12,0+12,5+15,0)*1,1 |  | 48.95 | [13 empty] | VV | 2 | 2 | True | 0 | ROZPOCET
| VV |  | " Žlab včetně háků a čel. " | [15 empty] | VV | 2 | 1 | True | 0 | ROZPOCET
| VV |  | " Specifikace ve výpisu klempířských výrobků - K2.1 " | [15 empty] | VV | 2 | 1 | True | 0 | ROZPOCET
| VV |  | Součet |  | 48.95 | [13 empty] | VV | 2 | 4 | True | 1 | ROZPOCET
22 | K | 764543407 764 | Žlaby nástřešní oblého tvaru včetně háků, čel a hrdel z TiZn předzvětralého plechu rš 670 mm | m | 5.5 |  | 0 |  |  |  | základní |  | 0 | 0 | 0 | 0 | 0 | 16 | K | 2 |  |  |  | ROZPOCET | 0 | 0 | 0 | 0 | 0 | 1 | 0 | 16 | 44
| VV |  | " Střecha" 5,0*1,1 |  | 5.5 | [13 empty] | VV | 2 | 2 | True | 0 | ROZPOCET
| VV |  | " Specifikace ve výpisu klempířských výrobků - K2.2 " | [15 empty] | VV | 2 | 1 | True | 0 | ROZPOCET
| VV |  | Součet |  | 5.5 | [13 empty] | VV | 2 | 4 | True | 1 | ROZPOCET
23 | K | 764548423 764 | Svody kruhové včetně objímek, kolen, odskoků z TiZn předzvětralého plechu průměru 100 mm | m | 26.95 |  | 0 |  |  |  | základní |  | 0 | 0 | 0 | 0 | 0 | 16 | K | 2 |  |  |  | ROZPOCET | 0 | 0 | 0 | 0 | 0 | 1 | 0 | 16 | 46
| VV |  | " Střecha" (8,0+16,5)*1,1 |  | 26.95 | [13 empty] | VV | 2 | 2 | True | 0 | ROZPOCET
| VV |  | " Specifikace ve výpisu klempířských výrobků - K1.4 " | [15 empty] | VV | 2 | 1 | True | 0 | ROZPOCET
| VV |  | Součet |  | 26.95 | [13 empty] | VV | 2 | 4 | True | 1 | ROZPOCET
24 | K | 764548424 764 | Svody kruhové včetně objímek, kolen, odskoků z TiZn předzvětralého plechu průměru 120 mm | m | 279.95 |  | 0 |  |  |  | základní |  | 0 | 0 | 0 | 0 | 0 | 16 | K | 2 |  |  |  | ROZPOCET | 0 | 0 | 0 | 0 | 0 | 1 | 0 | 16 | 48
| VV |  | " Střecha" (4,5*2+5,0+5,5*2+16,5+17,0+17,5)*1,1 |  | 83.6 | [13 empty] | VV | 2 | 2 | True | 0 | ROZPOCET
| VV |  | " Specifikace ve výpisu klempířských výrobků - K1.1 " | [15 empty] | VV | 2 | 1 | True | 0 | ROZPOCET
| VV |  | " Střecha" (2,0+3,5*2+4,5+9,0+16,0+16,5+17,0*4+18,5*3)*1,1 |  | 196.35 | [13 empty] | VV | 2 | 2 | True | 0 | ROZPOCET
| VV |  | " Specifikace ve výpisu klempířských výrobků - K1.2 " | [15 empty] | VV | 2 | 1 | True | 0 | ROZPOCET
| VV |  | Součet |  | 279.95 | [13 empty] | VV | 2 | 4 | True | 1 | ROZPOCET
25 | K | 764541447 764 | Kotlík oválný (trychtýřový) pro podokapní žlaby z TiZn předzvětralého plechu 330/120 mm | kus | 8 |  | 0 |  |  |  | základní |  | 0 | 0 | 0 | 0 | 0 | 16 | K | 2 |  |  |  | ROZPOCET | 0 | 0 | 0 | 0 | 0 | 1 | 0 | 16 | 50
26 | K | 76499901 SPC 764 | D+M Oblý lapač listí - bezkadmiové PVC - Specifikace ve výpisu klempířských výrobků - K2.1 | m | 48.95 |  | 0 |  |  |  | základní |  | 0 | 0 | 0 | 0 | 0 | 16 | K | 2 |  |  |  | ROZPOCET | 0 | 0 | 0 | 0 | 0 | 1 | 0 | 16 | 52
| VV |  | " Střecha" (5,0+12,0+12,5+15,0)*1,1 |  | 48.95 | [13 empty] | VV | 2 | 2 | True | 0 | ROZPOCET
| VV |  | Součet |  | 48.95 | [13 empty] | VV | 2 | 4 | True | 1 | ROZPOCET
27 | K | 76499902 SPC 764 | D+M Oblý lapač listí - bezkadmiové PVC - Specifikace ve výpisu klempířských výrobků - K2.2 | m | 5.5 |  | 0 |  |  |  | základní |  | 0 | 0 | 0 | 0 | 0 | 16 | K | 2 |  |  |  | ROZPOCET | 0 | 0 | 0 | 0 | 0 | 1 | 0 | 16 | 54
| VV |  | " Střecha" 5,0*1,1 |  | 5.5 | [13 empty] | VV | 2 | 2 | True | 0 | ROZPOCET
| VV |  | Součet |  | 5.5 | [13 empty] | VV | 2 | 4 | True | 1 | ROZPOCET
28 | K | 76499903 SPC 764 | D+M Lemování kačírku (zelené střechy) - Specifikace ve výpisu klempířských výrobků - K9 | m | 51.7 |  | 0 |  |  |  | základní |  | 0 | 0 | 0 | 0 | 0 | 16 | K | 2 |  |  |  | ROZPOCET | 0 | 0 | 0 | 0 | 0 | 1 | 0 | 16 | 56
| VV |  | " Střecha" (5,0+13,0*2+16,0)*1,1 |  | 51.7 | [13 empty] | VV | 2 | 2 | True | 0 | ROZPOCET
| VV |  | Součet |  | 51.7 | [13 empty] | VV | 2 | 4 | True | 1 | ROZPOCET
29 | K | 998764203 764 | Přesun hmot procentní pro konstrukce klempířské v objektech v do 24 m | % |  |  | 0 |  |  |  | základní |  | 0 | 0 | 0 | 0 | 0 | 16 | K | 2 |  |  |  | ROZPOCET | 0 | 0 | 0 | 0 | 0 | 1 | 0 | 16 | 58
30 | K | HZS2151 HZS | Hodinová zúčtovací sazba klempíř | hod | 15 |  | 0 |  |  |  | základní |  | 0 | 0 | 0 | 0 | 0 | 16 | K | 2 |  |  |  | ROZPOCET | 0 | 0 | 0 | 0 | 0 | 1 | 0 | 16 | 60

## Objekt8 - SO D.1.1.c.07.V...
[9 empty] | >> skryté sloupce << | [9 empty] | {8ced05a5-0207-405d-9096-b26df7ff1b0d}
2
| KRYCÍ LIST SOUPISU PRACÍ | [8 empty] | v --- níže se nacházejí doplnkové a pomocné údaje k sestavám --- v | [8 empty] | False
Stavba:
ZU - rekonstrukce objektu Klatovská 51/ Chodské náměstí 1
Objekt:
02 - Rekonstrukce objektu - Klatovská 51
Soupis:
Objekt8 - SO D.1.1.c.07.Výp.ostat.výrobků
| KSO: |  |  |  |  | CC-CZ:
| Místo: |  | Plzeň |  |  | Datum: | 17. 11. 2022
| Zadavatel: |  |  |  |  | IČ: | 49777513
|  | Západočeská univerzita v Plzni |  |  |  | DIČ: | CZ49777513
| Uchazeč: |  |  |  |  | IČ: | 0
|  | 0 |  |  |  | DIČ: | 0
| Projektant: |  |  |  |  | IČ:
DIČ:
| Zpracovatel: |  |  |  |  | IČ: | 29414075
|  | BAUING KV, s.r.o. |  |  |  | DIČ: | CZ29414075
Poznámka:
| Cena bez DPH | [5 empty] | 0
|  |  | Základ daně |  |  | Sazba daně | Výše daně
| DPH | základní | 0 |  |  | 21% | 0
|  | snížená | 0 |  |  | 15% | 0
|  | zákl. přenesená | 0 |  |  | 21% | 0
|  | sníž. přenesená | 0 |  |  | 15% | 0
|  | nulová | 0 |  |  | 0% | 0
| Cena s DPH |  |  | v | CZK |  | 0
| Projektant |  |  | Zpracovatel
| Datum a podpis: |  | Razítko | Datum a podpis: |  |  | Razítko
| Objednavatel |  |  | Uchazeč
| Datum a podpis: |  | Razítko | Datum a podpis: |  |  | Razítko
REKAPITULACE ČLENĚNÍ SOUPISU PRACÍ
Stavba:
ZU - rekonstrukce objektu Klatovská 51/ Chodské náměstí 1
Objekt:
02 - Rekonstrukce objektu - Klatovská 51
Soupis:
Objekt8 - SO D.1.1.c.07.Výp.ostat.výrobků
Místo: |  |  | Plzeň |  |  | Datum: | 17. 11. 2022
Zadavatel: |  |  | Západočeská univerzita v Plzni |  |  | Projektant:
Uchazeč: |  |  | 0 |  |  | Zpracovatel: | BAUING KV, s.r.o.
Kód dílu - Popis | [6 empty] | Cena celkem [CZK]
Náklady ze soupisu prací | [6 empty] | 0 | [12 empty] | -1
| PSV - Práce a dodávky PSV | [5 empty] | 0
| 790 - Ostatní práce a dodávky | [5 empty] | 0
SOUPIS PRACÍ
Stavba:
ZU - rekonstrukce objektu Klatovská 51/ Chodské náměstí 1
Objekt:
02 - Rekonstrukce objektu - Klatovská 51
Soupis:
Objekt8 - SO D.1.1.c.07.Výp.ostat.výrobků
Místo: |  |  | Plzeň |  |  | Datum: | 17. 11. 2022
Zadavatel: |  |  | Západočeská univerzita v Plzni |  |  | Projektant:
Uchazeč: |  |  | 0 |  |  | Zpracovatel: | BAUING KV, s.r.o.
PČ | Typ | Kód | Popis | MJ | Množství | J.cena [CZK] | Cena celkem [CZK] | Cenová soustava |  |  | DPH | J. Nh [h] | Nh celkem [h] | J. hmotnost [t] | Hmotnost celkem [t] | J. suť [t] | Suť Celkem [t]
Náklady soupisu celkem | [6 empty] | 0 | [5 empty] | 0 |  | 0 |  | 0 |  | D | -1 | [10 empty] | 0
| D | PSV | Práce a dodávky PSV |  |  |  | 0 | [5 empty] | 0 |  | 0 |  | 0 | 2 | D | 0 |  |  |  | ROZPOCET | [6 empty] | 0
| D | 790 | Ostatní práce a dodávky |  |  |  | 0 | [5 empty] | 0 |  | 0 |  | 0 | 1 | D | 1 |  |  |  | ROZPOCET | [6 empty] | 0
1 | K | 790 7909991101 SPC | D+M Sanitární příčka - Specifikace ve výpisu ostatních výrobků - SP3 | sada | 3 |  | 0 |  |  |  | základní |  | 0 | 0 | 0 | 0 | 0 | 4 | K | 2 |  |  |  | ROZPOCET | 0 | 0 | 0 | 0 | 0 | 1 | 0 | 4 | 2
| VV |  | " 1. NP " 1,00 |  | 1 | [13 empty] | VV | 2 | 2 | True | 0 | ROZPOCET
| VV |  | " 2. NP " 1,00 |  | 1 | [13 empty] | VV | 2 | 2 | True | 0 | ROZPOCET
| VV |  | " 3. NP " 1,00 |  | 1 | [13 empty] | VV | 2 | 2 | True | 0 | ROZPOCET
| VV |  | " Cena včetně 6 kusů dveří, dveřních háčků, kování a příslušenství dle PD." | [15 empty] | VV | 2 | 1 | True | 0 | ROZPOCET
| VV |  | Součet |  | 3 | [13 empty] | VV | 2 | 4 | True | 1 | ROZPOCET
2 | K | 790 7909991102 SPC | D+M Sanitární příčka - Specifikace ve výpisu ostatních výrobků - SP4 | sada | 2 |  | 0 |  |  |  | základní |  | 0 | 0 | 0 | 0 | 0 | 4 | K | 2 |  |  |  | ROZPOCET | 0 | 0 | 0 | 0 | 0 | 1 | 0 | 4 | 4
| VV |  | " 1. NP " 1,00 |  | 1 | [13 empty] | VV | 2 | 2 | True | 0 | ROZPOCET
| VV |  | " 3. NP " 1,00 |  | 1 | [13 empty] | VV | 2 | 2 | True | 0 | ROZPOCET
| VV |  | " Cena včetně 2 kusů dveří, dveřních háčků, kování a příslušenství dle PD." | [15 empty] | VV | 2 | 1 | True | 0 | ROZPOCET
| VV |  | Součet |  | 2 | [13 empty] | VV | 2 | 4 | True | 1 | ROZPOCET
3 | K | 790 7909991103 SPC | D+M Sanitární příčka - Specifikace ve výpisu ostatních výrobků - SP5 | sada | 1 |  | 0 |  |  |  | základní |  | 0 | 0 | 0 | 0 | 0 | 4 | K | 2 |  |  |  | ROZPOCET | 0 | 0 | 0 | 0 | 0 | 1 | 0 | 4 | 6
| VV |  | " 1. NP " 1,00 |  | 1 | [13 empty] | VV | 2 | 2 | True | 0 | ROZPOCET
| VV |  | " Cena včetně 1 kusu dveří, dveřních háčků, kování a příslušenství dle PD." | [15 empty] | VV | 2 | 1 | True | 0 | ROZPOCET
| VV |  | Součet |  | 1 | [13 empty] | VV | 2 | 4 | True | 1 | ROZPOCET
4 | K | 790 7909991104 SPC | D+M Sanitární příčka - Specifikace ve výpisu ostatních výrobků - SP6 | sada | 2 |  | 0 |  |  |  | základní |  | 0 | 0 | 0 | 0 | 0 | 4 | K | 2 |  |  |  | ROZPOCET | 0 | 0 | 0 | 0 | 0 | 1 | 0 | 4 | 8
| VV |  | " 4. NP " 2,00 |  | 2 | [13 empty] | VV | 2 | 2 | True | 0 | ROZPOCET
| VV |  | " Cena včetně příslušenství dle PD." | [15 empty] | VV | 2 | 1 | True | 0 | ROZPOCET
| VV |  | Součet |  | 2 | [13 empty] | VV | 2 | 4 | True | 1 | ROZPOCET
5 | K | 790 7909991105 SPC | D+M Sanitární příčka - Specifikace ve výpisu ostatních výrobků - SP7 | sada | 1 |  | 0 |  |  |  | základní |  | 0 | 0 | 0 | 0 | 0 | 4 | K | 2 |  |  |  | ROZPOCET | 0 | 0 | 0 | 0 | 0 | 1 | 0 | 4 | 10
| VV |  | " 2. NP " 1,00 |  | 1 | [13 empty] | VV | 2 | 2 | True | 0 | ROZPOCET
| VV |  | " Cena včetně 3 kusů dveří, dveřních háčků, kování a příslušenství dle PD." | [15 empty] | VV | 2 | 1 | True | 0 | ROZPOCET
| VV |  | Součet |  | 1 | [13 empty] | VV | 2 | 4 | True | 1 | ROZPOCET
6 | K | 790 7909991106 SPC | D+M Čistící zóna - venkovní - Specifikace ve výpisu ostatních výrobků - ČZ1 | m2 | 3.73 |  | 0 |  |  |  | základní |  | 0 | 0 | 0 | 0 | 0 | 4 | K | 2 |  |  |  | ROZPOCET | 0 | 0 | 0 | 0 | 0 | 1 | 0 | 4 | 12
| VV |  | " 1. PP " 1,05 |  | 1.05 | [13 empty] | VV | 2 | 2 | True | 0 | ROZPOCET
| VV |  | " 1. NP " 1,15+1,53 |  | 2.68 | [13 empty] | VV | 2 | 2 | True | 0 | ROZPOCET
| VV |  | " V ceně nerezový rám. " | [15 empty] | VV | 2 | 1 | True | 0 | ROZPOCET
| VV |  | Součet |  | 3.73 | [13 empty] | VV | 2 | 4 | True | 1 | ROZPOCET
7 | K | 790 7909991107 SPC | D+M Čistící zóna - vnitřní - Specifikace ve výpisu ostatních výrobků - ČZ2 | m2 | 21.98 |  | 0 |  |  |  | základní |  | 0 | 0 | 0 | 0 | 0 | 4 | K | 2 |  |  |  | ROZPOCET | 0 | 0 | 0 | 0 | 0 | 1 | 0 | 4 | 14
| VV |  | "1.NP " 10,33+4,45+7,20 |  | 21.98 | [13 empty] | VV | 2 | 2 | True | 0 | ROZPOCET
| VV |  | " V ceně hliníkový rámeček. " | [15 empty] | VV | 2 | 1 | True | 0 | ROZPOCET
| VV |  | Součet |  | 21.98 | [13 empty] | VV | 2 | 4 | True | 1 | ROZPOCET
8 | K | 790 7909991108 SPC | D+M Klíčový trezor požární ochrany - Specifikace ve výpisu ostatních výrobků - KT | kus | 1 |  | 0 |  |  |  | základní |  | 0 | 0 | 0 | 0 | 0 | 4 | K | 2 |  |  |  | ROZPOCET | 0 | 0 | 0 | 0 | 0 | 1 | 0 | 4 | 16
| VV |  | " 1. PP " 1,00 |  | 1 | [13 empty] | VV | 2 | 2 | True | 0 | ROZPOCET
| VV |  | Součet |  | 1 | [13 empty] | VV | 2 | 4 | True | 1 | ROZPOCET
9 | K | 790 7909991109 SPC | D+M Hydrantový systém vestavěný s trvale stálou hadicí D19 - Specifikace ve výpisu ostatních výrobků - HS1 | kus | 15 |  | 0 |  |  |  | základní |  | 0 | 0 | 0 | 0 | 0 | 4 | K | 2 |  |  |  | ROZPOCET | 0 | 0 | 0 | 0 | 0 | 1 | 0 | 4 | 18
| VV |  | " 1. PP " 3,00 |  | 3 | [13 empty] | VV | 2 | 2 | True | 0 | ROZPOCET
| VV |  | " 1. NP " 4,00 |  | 4 | [13 empty] | VV | 2 | 2 | True | 0 | ROZPOCET
| VV |  | " 2. NP " 3,00 |  | 3 | [13 empty] | VV | 2 | 2 | True | 0 | ROZPOCET
| VV |  | " 3. NP " 3,00 |  | 3 | [13 empty] | VV | 2 | 2 | True | 0 | ROZPOCET
| VV |  | " 4. NP " 2,00 |  | 2 | [13 empty] | VV | 2 | 2 | True | 0 | ROZPOCET
| VV |  | " V ceně armatury, tvarovky, napojení na požární vodovod, revize" | [15 empty] | VV | 2 | 1 | True | 0 | ROZPOCET
| VV |  | Součet |  | 15 | [13 empty] | VV | 2 | 4 | True | 1 | ROZPOCET
10 | K | 790 7909991110 SPC | D+M Hydrantový systém nástěnný s trvale stálou hadicí D19 - Specifikace ve výpisu ostatních výrobků - HS2 | kus | 2 |  | 0 |  |  |  | základní |  | 0 | 0 | 0 | 0 | 0 | 4 | K | 2 |  |  |  | ROZPOCET | 0 | 0 | 0 | 0 | 0 | 1 | 0 | 4 | 20
| VV |  | " 1. NP " 2,00 |  | 2 | [13 empty] | VV | 2 | 2 | True | 0 | ROZPOCET
| VV |  | " V ceně armatury, tvarovky, napojení na požární vodovod, revize" | [15 empty] | VV | 2 | 1 | True | 0 | ROZPOCET
| VV |  | Součet |  | 2 | [13 empty] | VV | 2 | 4 | True | 1 | ROZPOCET
11 | K | 790 7909991111 SPC | D+M Přenosný hasící přístroj práškový 21A - Specifikace ve výpisu ostatních výrobků - HP1 | kus | 31 |  | 0 |  |  |  | základní |  | 0 | 0 | 0 | 0 | 0 | 4 | K | 2 |  |  |  | ROZPOCET | 0 | 0 | 0 | 0 | 0 | 1 | 0 | 4 | 22
| VV |  | " 1. PP " 5,00 |  | 5 | [13 empty] | VV | 2 | 2 | True | 0 | ROZPOCET
| VV |  | " 1. NP " 7,00 |  | 7 | [13 empty] | VV | 2 | 2 | True | 0 | ROZPOCET
| VV |  | " 2. NP " 7,00 |  | 7 | [13 empty] | VV | 2 | 2 | True | 0 | ROZPOCET
| VV |  | " 3. NP " 6,00 |  | 6 | [13 empty] | VV | 2 | 2 | True | 0 | ROZPOCET
| VV |  | " 4 .NP " 6,00 |  | 6 | [13 empty] | VV | 2 | 2 | True | 0 | ROZPOCET
| VV |  | Součet |  | 31 | [13 empty] | VV | 2 | 4 | True | 1 | ROZPOCET
12 | K | 790 7909991112 SPC | D+M Přenosný hasící přístroj práškový 183B - Specifikace ve výpisu ostatních výrobků - HP2 | kus | 1 |  | 0 |  |  |  | základní |  | 0 | 0 | 0 | 0 | 0 | 4 | K | 2 |  |  |  | ROZPOCET | 0 | 0 | 0 | 0 | 0 | 1 | 0 | 4 | 24
| VV |  | " 1. PP " 1,00 |  | 1 | [13 empty] | VV | 2 | 2 | True | 0 | ROZPOCET
| VV |  | Součet |  | 1 | [13 empty] | VV | 2 | 4 | True | 1 | ROZPOCET
13 | K | 790 7909991113 SPC | D+M Tabulka požární evakuační plán - Specifikace ve výpisu ostatních výrobků - TP1 | kus | 17 |  | 0 |  |  |  | základní |  | 0 | 0 | 0 | 0 | 0 | 4 | K | 2 |  |  |  | ROZPOCET | 0 | 0 | 0 | 0 | 0 | 1 | 0 | 4 | 26
| VV |  | " 1. PP " 3,00 |  | 3 | [13 empty] | VV | 2 | 2 | True | 0 | ROZPOCET
| VV |  | " 1. NP " 4,00 |  | 4 | [13 empty] | VV | 2 | 2 | True | 0 | ROZPOCET
| VV |  | " 2. NP " 3,00 |  | 3 | [13 empty] | VV | 2 | 2 | True | 0 | ROZPOCET
| VV |  | " 3. NP " 3,00 |  | 3 | [13 empty] | VV | 2 | 2 | True | 0 | ROZPOCET
| VV |  | " 4. NP " 4,00 |  | 4 | [13 empty] | VV | 2 | 2 | True | 0 | ROZPOCET
| VV |  | Součet |  | 17 | [13 empty] | VV | 2 | 4 | True | 1 | ROZPOCET
14 | K | 790 7909991114 SPC | D+M Tabulka požární poplachové směrnice - Specifikace ve výpisu ostatních výrobků - TP2 | kus | 1 |  | 0 |  |  |  | základní |  | 0 | 0 | 0 | 0 | 0 | 4 | K | 2 |  |  |  | ROZPOCET | 0 | 0 | 0 | 0 | 0 | 1 | 0 | 4 | 28
| VV |  | " 1.NP "1,00 |  | 1 | [13 empty] | VV | 2 | 2 | True | 0 | ROZPOCET
| VV |  | Součet |  | 1 | [13 empty] | VV | 2 | 4 | True | 1 | ROZPOCET
15 | K | 790 7909991115 SPC | D+M Tabulka "Tento výtah neslouží k evakuaci osob" - Specifikace ve výpisu ostatních výrobků - TP3 | kus | 8 |  | 0 |  |  |  | základní |  | 0 | 0 | 0 | 0 | 0 | 4 | K | 2 |  |  |  | ROZPOCET | 0 | 0 | 0 | 0 | 0 | 1 | 0 | 4 | 30
| VV |  | " 1. PP " 1,00 |  | 1 | [13 empty] | VV | 2 | 2 | True | 0 | ROZPOCET
| VV |  | " 1. NP " 2,00 |  | 2 | [13 empty] | VV | 2 | 2 | True | 0 | ROZPOCET
| VV |  | " Vložené patro " 1,00 |  | 1 | [13 empty] | VV | 2 | 2 | True | 0 | ROZPOCET
| VV |  | " 2. NP " 2,00 |  | 2 | [13 empty] | VV | 2 | 2 | True | 0 | ROZPOCET
| VV |  | " 3. NP " 1,00 |  | 1 | [13 empty] | VV | 2 | 2 | True | 0 | ROZPOCET
| VV |  | " 4. NP " 1,00 |  | 1 | [13 empty] | VV | 2 | 2 | True | 0 | ROZPOCET
| VV |  | Součet |  | 8 | [13 empty] | VV | 2 | 4 | True | 1 | ROZPOCET
16 | K | 790 7909991116 SPC | D+M Větrací mřížka - výtah V1 - Specifikace ve výpisu ostatních výrobků - VM1 | kus | 1 |  | 0 |  |  |  | základní |  | 0 | 0 | 0 | 0 | 0 | 4 | K | 2 |  |  |  | ROZPOCET | 0 | 0 | 0 | 0 | 0 | 1 | 0 | 4 | 32
| VV |  | " 4. NP " 1,00 |  | 1 | [13 empty] | VV | 2 | 2 | True | 0 | ROZPOCET
| VV |  | Součet |  | 1 | [13 empty] | VV | 2 | 4 | True | 1 | ROZPOCET
17 | K | 790 7909991117 SPC | D+M Stříška nad vchodem - Specifikace ve výpisu ostatních výrobků - SS | kus | 2 |  | 0 |  |  |  | základní |  | 0 | 0 | 0 | 0 | 0 | 4 | K | 2 |  |  |  | ROZPOCET | 0 | 0 | 0 | 0 | 0 | 1 | 0 | 4 | 34
18 | K | 790 7909991201 SPC | D+M Dilatační lišta podlaha/podlaha - Specifikace ve výpisu ostatních výrobků - DL1 | m | 20.5 |  | 0 |  |  |  | základní |  | 0 | 0 | 0 | 0 | 0 | 4 | K | 2 |  |  |  | ROZPOCET | 0 | 0 | 0 | 0 | 0 | 1 | 0 | 4 | 36
| VV |  | " 1. PP " 3,00 |  | 3 | [13 empty] | VV | 2 | 2 | True | 0 | ROZPOCET
| VV |  | " 1. NP " 5,00 |  | 5 | [13 empty] | VV | 2 | 2 | True | 0 | ROZPOCET
| VV |  | " 2. NP " 4,50 |  | 4.5 | [13 empty] | VV | 2 | 2 | True | 0 | ROZPOCET
| VV |  | " 3. NP " 5,00 |  | 5 | [13 empty] | VV | 2 | 2 | True | 0 | ROZPOCET
| VV |  | " 4. NP " 3,00 |  | 3 | [13 empty] | VV | 2 | 2 | True | 0 | ROZPOCET
| VV |  | Součet |  | 20.5 | [13 empty] | VV | 2 | 4 | True | 1 | ROZPOCET
19 | K | 790 7909991202 SPC | D+M Dilatační lišta zeď/zeď, strop/strop - rovná - Specifikace ve výpisu ostatních výrobků - DL2 | m | 61 |  | 0 |  |  |  | základní |  | 0 | 0 | 0 | 0 | 0 | 4 | K | 2 |  |  |  | ROZPOCET | 0 | 0 | 0 | 0 | 0 | 1 | 0 | 4 | 38
20 | K | 790 7909991203 SPC | D+M Dilatační lišta zeď/zeď - rohová, strop/zeď - rohová - Specifikace ve výpisu ostatních výrobků - DL3 | m | 12 |  | 0 |  |  |  | základní |  | 0 | 0 | 0 | 0 | 0 | 4 | K | 2 |  |  |  | ROZPOCET | 0 | 0 | 0 | 0 | 0 | 1 | 0 | 4 | 40
| VV |  | " 4. NP " 12,00 |  | 12 | [13 empty] | VV | 2 | 2 | True | 0 | ROZPOCET
| VV |  | Součet |  | 12 | [13 empty] | VV | 2 | 4 | True | 1 | ROZPOCET
21 | K | 790 7909991204 SPC | D+M Pojezdové kolejnice regálového systému - Specifikace ve výpisu ostatních výrobků - KRS | m | 118 |  | 0 |  |  |  | základní |  | 0 | 0 | 0 | 0 | 0 | 4 | K | 2 |  |  |  | ROZPOCET | 0 | 0 | 0 | 0 | 0 | 1 | 0 | 4 | 42
| VV |  | " 1. PP " 118,00 |  | 118 | [13 empty] | VV | 2 | 2 | True | 0 | ROZPOCET
| VV |  | Součet |  | 118 | [13 empty] | VV | 2 | 4 | True | 1 | ROZPOCET
22 | K | 790 7909991205 SPC | D+M Světlovod D 350mm - Specifikace ve výpisu ostatních výrobků - SV1 | kus | 7 |  | 0 |  |  |  | základní |  | 0 | 0 | 0 | 0 | 0 | 4 | K | 2 |  |  |  | ROZPOCET | 0 | 0 | 0 | 0 | 0 | 1 | 0 | 4 | 44
| VV |  | " 4. NP " 7,00 |  | 7 | [13 empty] | VV | 2 | 2 | True | 0 | ROZPOCET
| VV |  | Součet |  | 7 | [13 empty] | VV | 2 | 4 | True | 1 | ROZPOCET
23 | K | 790 7909991206 SPC | D+M Světlovod D 350mm - Specifikace ve výpisu ostatních výrobků - SV2 | kus | 1 |  | 0 |  |  |  | základní |  | 0 | 0 | 0 | 0 | 0 | 4 | K | 2 |  |  |  | ROZPOCET | 0 | 0 | 0 | 0 | 0 | 1 | 0 | 4 | 46
| VV |  | " 4. NP " 1,00 |  | 1 | [13 empty] | VV | 2 | 2 | True | 0 | ROZPOCET
| VV |  | Součet |  | 1 | [13 empty] | VV | 2 | 4 | True | 1 | ROZPOCET
24 | K | 790 7909991207 SPC | D+M Výlez na střechu pro otvor 700x1200mm, PO odolnost - Specifikace ve výpisu ostatních výrobků - VS | kus | 1 |  | 0 |  |  |  | základní |  | 0 | 0 | 0 | 0 | 0 | 4 | K | 2 |  |  |  | ROZPOCET | 0 | 0 | 0 | 0 | 0 | 1 | 0 | 4 | 48
| VV |  | " 4. NP " 1,00 |  | 1 | [13 empty] | VV | 2 | 2 | True | 0 | ROZPOCET
| VV |  | Součet |  | 1 | [13 empty] | VV | 2 | 4 | True | 1 | ROZPOCET
25 | K | 790 7909991208 SPC | D+M Schodový profil - ukončovací - Specifikace ve výpisu ostatních výrobků - SL1 | kus | 177 |  | 0 |  |  |  | základní |  | 0 | 0 | 0 | 0 | 0 | 4 | K | 2 |  |  |  | ROZPOCET | 0 | 0 | 0 | 0 | 0 | 1 | 0 | 4 | 50
| VV |  | " 1. NP " 53,00 |  | 53 | [13 empty] | VV | 2 | 2 | True | 0 | ROZPOCET
| VV |  | " 2. NP " 40,00 |  | 40 | [13 empty] | VV | 2 | 2 | True | 0 | ROZPOCET
| VV |  | " 3. NP " 84,00 |  | 84 | [13 empty] | VV | 2 | 2 | True | 0 | ROZPOCET
| VV |  | Součet |  | 177 | [13 empty] | VV | 2 | 4 | True | 1 | ROZPOCET
26 | K | 790 7909991209 SPC | D+M Schodový profil - vnitřní roh - Specifikace ve výpisu ostatních výrobků - SL2 | kus | 177 |  | 0 |  |  |  | základní |  | 0 | 0 | 0 | 0 | 0 | 4 | K | 2 |  |  |  | ROZPOCET | 0 | 0 | 0 | 0 | 0 | 1 | 0 | 4 | 52
| VV |  | " 1. NP " 53,00 |  | 53 | [13 empty] | VV | 2 | 2 | True | 0 | ROZPOCET
| VV |  | " 2. NP " 40,00 |  | 40 | [13 empty] | VV | 2 | 2 | True | 0 | ROZPOCET
| VV |  | " 3. NP " 84,00 |  | 84 | [13 empty] | VV | 2 | 2 | True | 0 | ROZPOCET
| VV |  | Součet |  | 177 | [13 empty] | VV | 2 | 4 | True | 1 | ROZPOCET
27 | K | 790 7909991210 SPC | D+M Držák na vlajku - Specifikace ve výpisu ostatních výrobků - DV (původně SL2) | kus | 3 |  | 0 |  |  |  | základní |  | 0 | 0 | 0 | 0 | 0 | 4 | K | 2 |  |  |  | ROZPOCET | 0 | 0 | 0 | 0 | 0 | 1 | 0 | 4 | 54
| VV |  | " 2. NP " 3,00 |  | 3 | [13 empty] | VV | 2 | 2 | True | 0 | ROZPOCET
| VV |  | Součet |  | 3 | [13 empty] | VV | 2 | 4 | True | 1 | ROZPOCET
28 | K | 790 7909991211 SPC | D+M Příprava pro uchycená baneru - Specifikace ve výpisu ostatních výrobků - BAN | sada | 1 |  | 0 |  |  |  | základní |  | 0 | 0 | 0 | 0 | 0 | 4 | K | 2 |  |  |  | ROZPOCET | 0 | 0 | 0 | 0 | 0 | 1 | 0 | 4 | 56
| VV |  | " 1. NP " 1,00 |  | 1 | [13 empty] | VV | 2 | 2 | True | 0 | ROZPOCET
| VV |  | Součet |  | 1 | [13 empty] | VV | 2 | 4 | True | 1 | ROZPOCET
29 | K | 790 7909991212 SPC | D+M Logo univerzity - Specifikace ve výpisu ostatních výrobků - LOGO | kus | 1 |  | 0 |  |  |  | základní |  | 0 | 0 | 0 | 0 | 0 | 4 | K | 2 |  |  |  | ROZPOCET | 0 | 0 | 0 | 0 | 0 | 1 | 0 | 4 | 58
| VV |  | " 2. NP " 1,00 |  | 1 | [13 empty] | VV | 2 | 2 | True | 0 | ROZPOCET
| VV |  | Součet |  | 1 | [13 empty] | VV | 2 | 4 | True | 1 | ROZPOCET
30 | K | 790 7909991213 SPC | D+M Hák pro zavěšení trampolíny - Specifikace ve výpisu ostatních výrobků - TV1 | kus | 8 |  | 0 |  |  |  | základní |  | 0 | 0 | 0 | 0 | 0 | 4 | K | 2 |  |  |  | ROZPOCET | 0 | 0 | 0 | 0 | 0 | 1 | 0 | 4 | 60
| VV |  | " 1. NP " 8,00 |  | 8 | [13 empty] | VV | 2 | 2 | True | 0 | ROZPOCET
| VV |  | Součet |  | 8 | [13 empty] | VV | 2 | 4 | True | 1 | ROZPOCET
31 | K | 790 7909991214 SPC | D+M Síťová ochrana oken - Specifikace ve výpisu ostatních výrobků - TV2 | sada | 5 |  | 0 |  |  |  | základní |  | 0 | 0 | 0 | 0 | 0 | 4 | K | 2 |  |  |  | ROZPOCET | 0 | 0 | 0 | 0 | 0 | 1 | 0 | 4 | 62
| VV |  | " 1. NP " 5,00 |  | 5 | [13 empty] | VV | 2 | 2 | True | 0 | ROZPOCET
| VV |  | Součet |  | 5 | [13 empty] | VV | 2 | 4 | True | 1 | ROZPOCET
32 | K | 790 7909991215 SPC | D+M Ochranná síť stropu - Specifikace ve výpisu ostatních výrobků - TV3 | sada | 7 |  | 0 |  |  |  | základní |  | 0 | 0 | 0 | 0 | 0 | 4 | K | 2 |  |  |  | ROZPOCET | 0 | 0 | 0 | 0 | 0 | 1 | 0 | 4 | 64
| VV |  | " 1. NP " 7,00 |  | 7 | [13 empty] | VV | 2 | 2 | True | 0 | ROZPOCET
| VV |  | Součet |  | 7 | [13 empty] | VV | 2 | 4 | True | 1 | ROZPOCET
33 | K | 790 7909991216 SPC | D+M RIBSTOLY - Specifikace ve výpisu ostatních výrobků - TV4 | sada | 10 |  | 0 |  |  |  | základní |  | 0 | 0 | 0 | 0 | 0 | 4 | K | 2 |  |  |  | ROZPOCET | 0 | 0 | 0 | 0 | 0 | 1 | 0 | 4 | 66
| VV |  | " 1. NP " 10,00 |  | 10 | [13 empty] | VV | 2 | 2 | True | 0 | ROZPOCET
| VV |  | Součet |  | 10 | [13 empty] | VV | 2 | 4 | True | 1 | ROZPOCET
34 | K | 790 7909991217 SPC | D+M Kruhy - Specifikace ve výpisu ostatních výrobků - TV5 | sada | 4 |  | 0 |  |  |  | základní |  | 0 | 0 | 0 | 0 | 0 | 4 | K | 2 |  |  |  | ROZPOCET | 0 | 0 | 0 | 0 | 0 | 1 | 0 | 4 | 68
| VV |  | " 1. NP " 4,00 |  | 4 | [13 empty] | VV | 2 | 2 | True | 0 | ROZPOCET
| VV |  | Součet |  | 4 | [13 empty] | VV | 2 | 4 | True | 1 | ROZPOCET
35 | K | 790 7909991218 SPC | D+M Háky na žerdě - Specifikace ve výpisu ostatních výrobků - TV6 | kus | 2 |  | 0 |  |  |  | základní |  | 0 | 0 | 0 | 0 | 0 | 4 | K | 2 |  |  |  | ROZPOCET | 0 | 0 | 0 | 0 | 0 | 1 | 0 | 4 | 70
| VV |  | " 1. NP " 2,00 |  | 2 | [13 empty] | VV | 2 | 2 | True | 0 | ROZPOCET
| VV |  | Součet |  | 2 | [13 empty] | VV | 2 | 4 | True | 1 | ROZPOCET
36 | K | 790 7909991219 SPC | D+M Šplhy - tyče - Specifikace ve výpisu ostatních výrobků - TV7 | sada | 1 |  | 0 |  |  |  | základní |  | 0 | 0 | 0 | 0 | 0 | 4 | K | 2 |  |  |  | ROZPOCET | 0 | 0 | 0 | 0 | 0 | 1 | 0 | 4 | 72
| VV |  | " 1. NP " 1,00 |  | 1 | [13 empty] | VV | 2 | 2 | True | 0 | ROZPOCET
| VV |  | Součet |  | 1 | [13 empty] | VV | 2 | 4 | True | 1 | ROZPOCET
37 | K | 790 7909991220 SPC | D+M Šplhy - lana - Specifikace ve výpisu ostatních výrobků - TV8 | sada | 1 |  | 0 |  |  |  | základní |  | 0 | 0 | 0 | 0 | 0 | 4 | K | 2 |  |  |  | ROZPOCET | 0 | 0 | 0 | 0 | 0 | 1 | 0 | 4 | 74
| VV |  | " 1. NP " 1,00 |  | 1 | [13 empty] | VV | 2 | 2 | True | 0 | ROZPOCET
| VV |  | Součet |  | 1 | [13 empty] | VV | 2 | 4 | True | 1 | ROZPOCET
38 | K | 790 7909991221 SPC | D+M Hrazda - Specifikace ve výpisu ostatních výrobků - TV9 | sada | 2 |  | 0 |  |  |  | základní |  | 0 | 0 | 0 | 0 | 0 | 4 | K | 2 |  |  |  | ROZPOCET | 0 | 0 | 0 | 0 | 0 | 1 | 0 | 4 | 76
| VV |  | " 1. NP " 2,00 |  | 2 | [13 empty] | VV | 2 | 2 | True | 0 | ROZPOCET
| VV |  | Součet |  | 2 | [13 empty] | VV | 2 | 4 | True | 1 | ROZPOCET
39 | K | 790 7909991222 SPC | D+M Sestava na volejbal - Specifikace ve výpisu ostatních výrobků - TV10 | sada | 1 |  | 0 |  |  |  | základní |  | 0 | 0 | 0 | 0 | 0 | 4 | K | 2 |  |  |  | ROZPOCET | 0 | 0 | 0 | 0 | 0 | 1 | 0 | 4 | 78
| VV |  | " 1. NP " 1,00 |  | 1 | [13 empty] | VV | 2 | 2 | True | 0 | ROZPOCET
| VV |  | Součet |  | 1 | [13 empty] | VV | 2 | 4 | True | 1 | ROZPOCET
40 | K | 790 7909991223 SPC | D+M Basketbalové koše sklápěcí na stranu - Specifikace ve výpisu ostatních výrobků - TV11 | sada | 2 |  | 0 |  |  |  | základní |  | 0 | 0 | 0 | 0 | 0 | 4 | K | 2 |  |  |  | ROZPOCET | 0 | 0 | 0 | 0 | 0 | 1 | 0 | 4 | 80
| VV |  | " 1. NP " 2,00 |  | 2 | [13 empty] | VV | 2 | 2 | True | 0 | ROZPOCET
| VV |  | Součet |  | 2 | [13 empty] | VV | 2 | 4 | True | 1 | ROZPOCET
41 | K | 790 7909991224 SPC | D+M Dopadiště pod lezeckou stěnu - Specifikace ve výpisu ostatních výrobků - TV12 | m2 | 32 |  | 0 |  |  |  | základní |  | 0 | 0 | 0 | 0 | 0 | 4 | K | 2 |  |  |  | ROZPOCET | 0 | 0 | 0 | 0 | 0 | 1 | 0 | 4 | 82
| VV |  | " 1. NP " 32,00 |  | 32 | [13 empty] | VV | 2 | 2 | True | 0 | ROZPOCET
| VV |  | Součet |  | 32 | [13 empty] | VV | 2 | 4 | True | 1 | ROZPOCET
42 | K | 790 7909991225 SPC | D+M Informační systém hlavní - Specifikace ve výpisu ostatních výrobků - IS1 | kus | 8 |  | 0 |  |  |  | základní |  | 0 | 0 | 0 | 0 | 0 | 4 | K | 2 |  |  |  | ROZPOCET | 0 | 0 | 0 | 0 | 0 | 1 | 0 | 4 | 84
| VV |  | " 1. PP " 1,00 |  | 1 | [13 empty] | VV | 2 | 2 | True | 0 | ROZPOCET
| VV |  | " 1. NP " 2,00 |  | 2 | [13 empty] | VV | 2 | 2 | True | 0 | ROZPOCET
| VV |  | " 2. NP " 2,00 |  | 2 | [13 empty] | VV | 2 | 2 | True | 0 | ROZPOCET
| VV |  | " 3. NP " 2,00 |  | 2 | [13 empty] | VV | 2 | 2 | True | 0 | ROZPOCET
| VV |  | " 4. NP " 1,00 |  | 1 | [13 empty] | VV | 2 | 2 | True | 0 | ROZPOCET
| VV |  | Součet |  | 8 | [13 empty] | VV | 2 | 4 | True | 1 | ROZPOCET
43 | K | 790 7909991226 SPC | D+M Informační systém patrový - Specifikace ve výpisu ostatních výrobků - IS2 | kus | 11 |  | 0 |  |  |  | základní |  | 0 | 0 | 0 | 0 | 0 | 4 | K | 2 |  |  |  | ROZPOCET | 0 | 0 | 0 | 0 | 0 | 1 | 0 | 4 | 86
| VV |  | " 1. PP " 1,00 |  | 1 | [13 empty] | VV | 2 | 2 | True | 0 | ROZPOCET
| VV |  | " 1. NP " 3,00 |  | 3 | [13 empty] | VV | 2 | 2 | True | 0 | ROZPOCET
| VV |  | " 2. NP " 2,00 |  | 2 | [13 empty] | VV | 2 | 2 | True | 0 | ROZPOCET
| VV |  | " 3. NP " 3,00 |  | 3 | [13 empty] | VV | 2 | 2 | True | 0 | ROZPOCET
| VV |  | " 4. NP " 2,00 |  | 2 | [13 empty] | VV | 2 | 2 | True | 0 | ROZPOCET
| VV |  | Součet |  | 11 | [13 empty] | VV | 2 | 4 | True | 1 | ROZPOCET
44 | K | 790 7909991227 SPC | D+M Informační systém - označení dveří A4 - Specifikace ve výpisu ostatních výrobků - IS3 | kus | 39 |  | 0 |  |  |  | základní |  | 0 | 0 | 0 | 0 | 0 | 4 | K | 2 |  |  |  | ROZPOCET | 0 | 0 | 0 | 0 | 0 | 1 | 0 | 4 | 88
| VV |  | " 1. PP " 5,00 |  | 5 | [13 empty] | VV | 2 | 2 | True | 0 | ROZPOCET
| VV |  | " 1. NP " 4,00 |  | 4 | [13 empty] | VV | 2 | 2 | True | 0 | ROZPOCET
| VV |  | " 2. NP " 13,00 |  | 13 | [13 empty] | VV | 2 | 2 | True | 0 | ROZPOCET
| VV |  | " 3. NP " 15,00 |  | 15 | [13 empty] | VV | 2 | 2 | True | 0 | ROZPOCET
| VV |  | " 4. NP " 2,00 |  | 2 | [13 empty] | VV | 2 | 2 | True | 0 | ROZPOCET
| VV |  | Součet |  | 39 | [13 empty] | VV | 2 | 4 | True | 1 | ROZPOCET
45 | K | 790 7909991228 SPC | D+M Informační systém - označení dveří A5 - Specifikace ve výpisu ostatních výrobků - IS4 | kus | 40 |  | 0 |  |  |  | základní |  | 0 | 0 | 0 | 0 | 0 | 4 | K | 2 |  |  |  | ROZPOCET | 0 | 0 | 0 | 0 | 0 | 1 | 0 | 4 | 90
46 | K | 790 7909991301 SPC | D+M Pevné madlo - Specifikace ve výpisu ostatních výrobků - H1 | kus | 1 |  | 0 |  |  |  | základní |  | 0 | 0 | 0 | 0 | 0 | 4 | K | 2 |  |  |  | ROZPOCET | 0 | 0 | 0 | 0 | 0 | 1 | 0 | 4 | 92
| VV |  | " 2. NP " 1,00 |  | 1 | [13 empty] | VV | 2 | 2 | True | 0 | ROZPOCET
| VV |  | Součet |  | 1 | [13 empty] | VV | 2 | 4 | True | 1 | ROZPOCET
47 | K | 790 7909991302 SPC | D+M Sklopné madlo - Specifikace ve výpisu ostatních výrobků - H2 | kus | 1 |  | 0 |  |  |  | základní |  | 0 | 0 | 0 | 0 | 0 | 4 | K | 2 |  |  |  | ROZPOCET | 0 | 0 | 0 | 0 | 0 | 1 | 0 | 4 | 94
| VV |  | " 2. NP " 1,00 |  | 1 | [13 empty] | VV | 2 | 2 | True | 0 | ROZPOCET
| VV |  | Součet |  | 1 | [13 empty] | VV | 2 | 4 | True | 1 | ROZPOCET
48 | K | 790 7909991303 SPC | D+M Nástěnné svislé madlo u umyvadla - Specifikace ve výpisu ostatních výrobků - H3 | kus | 1 |  | 0 |  |  |  | základní |  | 0 | 0 | 0 | 0 | 0 | 4 | K | 2 |  |  |  | ROZPOCET | 0 | 0 | 0 | 0 | 0 | 1 | 0 | 4 | 96
| VV |  | " 2. NP " 1,00 |  | 1 | [13 empty] | VV | 2 | 2 | True | 0 | ROZPOCET
| VV |  | Součet |  | 1 | [13 empty] | VV | 2 | 4 | True | 1 | ROZPOCET
49 | K | 790 7909991304 SPC | D+M Háček na oděvy - Specifikace ve výpisu ostatních výrobků - H4 | kus | 62 |  | 0 |  |  |  | základní |  | 0 | 0 | 0 | 0 | 0 | 4 | K | 2 |  |  |  | ROZPOCET | 0 | 0 | 0 | 0 | 0 | 1 | 0 | 4 | 98
| VV |  | " 1. PP " 8,00 |  | 8 | [13 empty] | VV | 2 | 2 | True | 0 | ROZPOCET
| VV |  | " 1. NP " 15,00 |  | 15 | [13 empty] | VV | 2 | 2 | True | 0 | ROZPOCET
| VV |  | " 2. NP " 20,00 |  | 20 | [13 empty] | VV | 2 | 2 | True | 0 | ROZPOCET
| VV |  | " 3. NP " 11,00 |  | 11 | [13 empty] | VV | 2 | 2 | True | 0 | ROZPOCET
| VV |  | " 4. NP " 8,00 |  | 8 | [13 empty] | VV | 2 | 2 | True | 0 | ROZPOCET
| VV |  | Součet |  | 62 | [13 empty] | VV | 2 | 4 | True | 1 | ROZPOCET
50 | K | 790 7909991305 SPC | D+M Zásobník toaletního papíru - Specifikace ve výpisu ostatních výrobků - H5 | kus | 47 |  | 0 |  |  |  | základní |  | 0 | 0 | 0 | 0 | 0 | 4 | K | 2 |  |  |  | ROZPOCET | 0 | 0 | 0 | 0 | 0 | 1 | 0 | 4 | 100
| VV |  | " 1. PP " 3,00 |  | 3 | [13 empty] | VV | 2 | 2 | True | 0 | ROZPOCET
| VV |  | " 1. NP " 15,00 |  | 15 | [13 empty] | VV | 2 | 2 | True | 0 | ROZPOCET
| VV |  | " 2. NP " 12,00 |  | 12 | [13 empty] | VV | 2 | 2 | True | 0 | ROZPOCET
| VV |  | " 3. NP " 9,00 |  | 9 | [13 empty] | VV | 2 | 2 | True | 0 | ROZPOCET
| VV |  | " 4. NP " 8,00 |  | 8 | [13 empty] | VV | 2 | 2 | True | 0 | ROZPOCET
| VV |  | Součet |  | 47 | [13 empty] | VV | 2 | 4 | True | 1 | ROZPOCET
51 | K | 790 7909991306 SPC | D+M Zásobník papírových ručníků - Specifikace ve výpisu ostatních výrobků - H6 | kus | 67 |  | 0 |  |  |  | základní |  | 0 | 0 | 0 | 0 | 0 | 4 | K | 2 |  |  |  | ROZPOCET | 0 | 0 | 0 | 0 | 0 | 1 | 0 | 4 | 102
| VV |  | " 1. PP " 7,00 |  | 7 | [13 empty] | VV | 2 | 2 | True | 0 | ROZPOCET
| VV |  | " 1. NP " 13,00 |  | 13 | [13 empty] | VV | 2 | 2 | True | 0 | ROZPOCET
| VV |  | " 2. NP " 13,00 |  | 13 | [13 empty] | VV | 2 | 2 | True | 0 | ROZPOCET
| VV |  | " 3. NP " 24,00 |  | 24 | [13 empty] | VV | 2 | 2 | True | 0 | ROZPOCET
| VV |  | " 4. NP " 10,00 |  | 10 | [13 empty] | VV | 2 | 2 | True | 0 | ROZPOCET
| VV |  | Součet |  | 67 | [13 empty] | VV | 2 | 4 | True | 1 | ROZPOCET
52 | K | 790 7909991307 SPC | D+M Odpadkový koš s víkem - Specifikace ve výpisu ostatních výrobků - H7 | kus | 35 |  | 0 |  |  |  | základní |  | 0 | 0 | 0 | 0 | 0 | 4 | K | 2 |  |  |  | ROZPOCET | 0 | 0 | 0 | 0 | 0 | 1 | 0 | 4 | 104
| VV |  | " 1. PP " 2,00 |  | 2 | [13 empty] | VV | 2 | 2 | True | 0 | ROZPOCET
| VV |  | " 1. NP " 10,00 |  | 10 | [13 empty] | VV | 2 | 2 | True | 0 | ROZPOCET
| VV |  | " 2. NP " 10,00 |  | 10 | [13 empty] | VV | 2 | 2 | True | 0 | ROZPOCET
| VV |  | " 3. NP " 7,00 |  | 7 | [13 empty] | VV | 2 | 2 | True | 0 | ROZPOCET
| VV |  | " 4. NP " 6,00 |  | 6 | [13 empty] | VV | 2 | 2 | True | 0 | ROZPOCET
| VV |  | Součet |  | 35 | [13 empty] | VV | 2 | 4 | True | 1 | ROZPOCET
53 | K | 790 7909991308 SPC | D+M Odpadkový koš bez víka - Specifikace ve výpisu ostatních výrobků - H8 | kus | 30 |  | 0 |  |  |  | základní |  | 0 | 0 | 0 | 0 | 0 | 4 | K | 2 |  |  |  | ROZPOCET | 0 | 0 | 0 | 0 | 0 | 1 | 0 | 4 | 106
| VV |  | " 1. PP " 3,00 |  | 3 | [13 empty] | VV | 2 | 2 | True | 0 | ROZPOCET
| VV |  | " 1. NP " 9,00 |  | 9 | [13 empty] | VV | 2 | 2 | True | 0 | ROZPOCET
| VV |  | " 2. NP " 7,00 |  | 7 | [13 empty] | VV | 2 | 2 | True | 0 | ROZPOCET
| VV |  | " 3. NP " 4,00 |  | 4 | [13 empty] | VV | 2 | 2 | True | 0 | ROZPOCET
| VV |  | " 4. NP " 7,00 |  | 7 | [13 empty] | VV | 2 | 2 | True | 0 | ROZPOCET
| VV |  | Součet |  | 30 | [13 empty] | VV | 2 | 4 | True | 1 | ROZPOCET
54 | K | 790 7909991309 SPC | D+M Zásobník hygienických sáčků - Specifikace ve výpisu ostatních výrobků - H9 | kus | 35 |  | 0 |  |  |  | základní |  | 0 | 0 | 0 | 0 | 0 | 4 | K | 2 |  |  |  | ROZPOCET | 0 | 0 | 0 | 0 | 0 | 1 | 0 | 4 | 108
| VV |  | " 1. PP " 2,00 |  | 2 | [13 empty] | VV | 2 | 2 | True | 0 | ROZPOCET
| VV |  | " 1. NP " 10,00 |  | 10 | [13 empty] | VV | 2 | 2 | True | 0 | ROZPOCET
| VV |  | " 2. NP " 10,00 |  | 10 | [13 empty] | VV | 2 | 2 | True | 0 | ROZPOCET
| VV |  | " 3. NP " 7,00 |  | 7 | [13 empty] | VV | 2 | 2 | True | 0 | ROZPOCET
| VV |  | " 4. NP " 6,00 |  | 6 | [13 empty] | VV | 2 | 2 | True | 0 | ROZPOCET
| VV |  | Součet |  | 35 | [13 empty] | VV | 2 | 4 | True | 1 | ROZPOCET
55 | K | 790 7909991310 SPC | D+M Zásobník tekutého mýdla - Specifikace ve výpisu ostatních výrobků - H10 | kus | 55 |  | 0 |  |  |  | základní |  | 0 | 0 | 0 | 0 | 0 | 4 | K | 2 |  |  |  | ROZPOCET | 0 | 0 | 0 | 0 | 0 | 1 | 0 | 4 | 110
| VV |  | " 1. PP " 8,00 |  | 8 | [13 empty] | VV | 2 | 2 | True | 0 | ROZPOCET
| VV |  | " 1. NP " 11,00 |  | 11 | [13 empty] | VV | 2 | 2 | True | 0 | ROZPOCET
| VV |  | " 2. NP " 15,00 |  | 15 | [13 empty] | VV | 2 | 2 | True | 0 | ROZPOCET
| VV |  | " 3. NP " 15,00 |  | 15 | [13 empty] | VV | 2 | 2 | True | 0 | ROZPOCET
| VV |  | " 4. NP " 6,00 |  | 6 | [13 empty] | VV | 2 | 2 | True | 0 | ROZPOCET
| VV |  | Součet |  | 55 | [13 empty] | VV | 2 | 4 | True | 1 | ROZPOCET
56 | K | 790 7909991311 SPC | D+M WC štětka - Specifikace ve výpisu ostatních výrobků - H11 | kus | 47 |  | 0 |  |  |  | základní |  | 0 | 0 | 0 | 0 | 0 | 4 | K | 2 |  |  |  | ROZPOCET | 0 | 0 | 0 | 0 | 0 | 1 | 0 | 4 | 112
| VV |  | " 1. PP " 3,00 |  | 3 | [13 empty] | VV | 2 | 2 | True | 0 | ROZPOCET
| VV |  | " 1. NP " 15,00 |  | 15 | [13 empty] | VV | 2 | 2 | True | 0 | ROZPOCET
| VV |  | " 2. NP " 12,00 |  | 12 | [13 empty] | VV | 2 | 2 | True | 0 | ROZPOCET
| VV |  | " 3. NP " 9,00 |  | 9 | [13 empty] | VV | 2 | 2 | True | 0 | ROZPOCET
| VV |  | " 4. NP " 8,00 |  | 8 | [13 empty] | VV | 2 | 2 | True | 0 | ROZPOCET
| VV |  | Součet |  | 47 | [13 empty] | VV | 2 | 4 | True | 1 | ROZPOCET
57 | K | 790 7909991312 SPC | D+M Zrcadlo - Specifikace ve výpisu ostatních výrobků - H12 | kus | 1 |  | 0 |  |  |  | základní |  | 0 | 0 | 0 | 0 | 0 | 4 | K | 2 |  |  |  | ROZPOCET | 0 | 0 | 0 | 0 | 0 | 1 | 0 | 4 | 114
| VV |  | " 2. NP " 1,00 |  | 1 | [13 empty] | VV | 2 | 2 | True | 0 | ROZPOCET
| VV |  | Součet |  | 1 | [13 empty] | VV | 2 | 4 | True | 1 | ROZPOCET
58 | K | 790 7909991313 SPC | D+M Dávkovač tekutého mýdla deskový - Specifikace ve výpisu ostatních výrobků - H13 | kus | 24 |  | 0 |  |  |  | základní |  | 0 | 0 | 0 | 0 | 0 | 4 | K | 2 |  |  |  | ROZPOCET | 0 | 0 | 0 | 0 | 0 | 1 | 0 | 4 | 116
| VV |  | " 1. NP " 8,00 |  | 8 | [13 empty] | VV | 2 | 2 | True | 0 | ROZPOCET
| VV |  | " 2. NP " 8,00 |  | 8 | [13 empty] | VV | 2 | 2 | True | 0 | ROZPOCET
| VV |  | " 3. NP " 8,00 |  | 8 | [13 empty] | VV | 2 | 2 | True | 0 | ROZPOCET
| VV |  | Součet |  | 24 | [13 empty] | VV | 2 | 4 | True | 1 | ROZPOCET
59 | K | 790 7909991314 SPC | D+M Dělící stěna mezi pisoáry - Specifikace ve výpisu ostatních výrobků - H14 | kus | 13 |  | 0 |  |  |  | základní |  | 0 | 0 | 0 | 0 | 0 | 4 | K | 2 |  |  |  | ROZPOCET | 0 | 0 | 0 | 0 | 0 | 1 | 0 | 4 | 118
| VV |  | " 1. NP " 4,00 |  | 4 | [13 empty] | VV | 2 | 2 | True | 0 | ROZPOCET
| VV |  | " 2. NP " 4,00 |  | 4 | [13 empty] | VV | 2 | 2 | True | 0 | ROZPOCET
| VV |  | " 3. NP " 4,00 |  | 4 | [13 empty] | VV | 2 | 2 | True | 0 | ROZPOCET
| VV |  | " 4. NP " 1,00 |  | 1 | [13 empty] | VV | 2 | 2 | True | 0 | ROZPOCET
| VV |  | Součet |  | 13 | [13 empty] | VV | 2 | 4 | True | 1 | ROZPOCET
60 | K | 790 7909991315 SPC | D+M Zrcadlo - Specifikace ve výpisu ostatních výrobků - H15 | kus | 1 |  | 0 |  |  |  | základní |  | 0 | 0 | 0 | 0 | 0 | 4 | K | 2 |  |  |  | ROZPOCET | 0 | 0 | 0 | 0 | 0 | 1 | 0 | 4 | 120
| VV |  | " 2. NP " 1,00 |  | 1 | [13 empty] | VV | 2 | 2 | True | 0 | ROZPOCET
| VV |  | Součet |  | 1 | [13 empty] | VV | 2 | 4 | True | 1 | ROZPOCET
61 | K | 790 7909991316 SPC | D+M Zrcadlo - Specifikace ve výpisu ostatních výrobků - H16 | kus | 9 |  | 0 |  |  |  | základní |  | 0 | 0 | 0 | 0 | 0 | 4 | K | 2 |  |  |  | ROZPOCET | 0 | 0 | 0 | 0 | 0 | 1 | 0 | 4 | 122
| VV |  | " 1. PP " 3,00 |  | 3 | [13 empty] | VV | 2 | 2 | True | 0 | ROZPOCET
| VV |  | " 1. NP " 2,00 |  | 2 | [13 empty] | VV | 2 | 2 | True | 0 | ROZPOCET
| VV |  | " 2. NP " 2,00 |  | 2 | [13 empty] | VV | 2 | 2 | True | 0 | ROZPOCET
| VV |  | " 4. NP " 2,00 |  | 2 | [13 empty] | VV | 2 | 2 | True | 0 | ROZPOCET
| VV |  | Součet |  | 9 | [13 empty] | VV | 2 | 4 | True | 1 | ROZPOCET
62 | K | 790 7909991317 SPC | D+M Zrcadlo - Specifikace ve výpisu ostatních výrobků - H17 | kus | 2 |  | 0 |  |  |  | základní |  | 0 | 0 | 0 | 0 | 0 | 4 | K | 2 |  |  |  | ROZPOCET | 0 | 0 | 0 | 0 | 0 | 1 | 0 | 4 | 124
| VV |  | " 1. NP " 1,00 |  | 1 | [13 empty] | VV | 2 | 2 | True | 0 | ROZPOCET
| VV |  | " 4. NP " 1,00 |  | 1 | [13 empty] | VV | 2 | 2 | True | 0 | ROZPOCET
| VV |  | Součet |  | 2 | [13 empty] | VV | 2 | 4 | True | 1 | ROZPOCET
63 | K | 790 7909991318 SPC | D+M Zrcadlo - Specifikace ve výpisu ostatních výrobků - H18 | kus | 2 |  | 0 |  |  |  | základní |  | 0 | 0 | 0 | 0 | 0 | 4 | K | 2 |  |  |  | ROZPOCET | 0 | 0 | 0 | 0 | 0 | 1 | 0 | 4 | 126
| VV |  | " 1. NP " 2,00 |  | 2 | [13 empty] | VV | 2 | 2 | True | 0 | ROZPOCET
| VV |  | Součet |  | 2 | [13 empty] | VV | 2 | 4 | True | 1 | ROZPOCET
64 | K | 790 7909991319 SPC | D+M Zrcadlo - Specifikace ve výpisu ostatních výrobků - H19 | kus | 2 |  | 0 |  |  |  | základní |  | 0 | 0 | 0 | 0 | 0 | 4 | K | 2 |  |  |  | ROZPOCET | 0 | 0 | 0 | 0 | 0 | 1 | 0 | 4 | 128
| VV |  | " 4. NP " 2,00 |  | 2 | [13 empty] | VV | 2 | 2 | True | 0 | ROZPOCET
| VV |  | Součet |  | 2 | [13 empty] | VV | 2 | 4 | True | 1 | ROZPOCET
65 | K | 790 7909991320 SPC | D+M Zrcadlo - Specifikace ve výpisu ostatních výrobků - H20 | kus | 6 |  | 0 |  |  |  | základní |  | 0 | 0 | 0 | 0 | 0 | 4 | K | 2 |  |  |  | ROZPOCET | 0 | 0 | 0 | 0 | 0 | 1 | 0 | 4 | 130
| VV |  | " 1. NP " 2,00 |  | 2 | [13 empty] | VV | 2 | 2 | True | 0 | ROZPOCET
| VV |  | " 2. NP " 2,00 |  | 2 | [13 empty] | VV | 2 | 2 | True | 0 | ROZPOCET
| VV |  | " 3. NP " 2,00 |  | 2 | [13 empty] | VV | 2 | 2 | True | 0 | ROZPOCET
| VV |  | Součet |  | 6 | [13 empty] | VV | 2 | 4 | True | 1 | ROZPOCET
66 | K | 790 7909991321 SPC | D+M Policový set - úklidová komora - Specifikace ve výpisu ostatních výrobků - H21 | kus | 4 |  | 0 |  |  |  | základní |  | 0 | 0 | 0 | 0 | 0 | 4 | K | 2 |  |  |  | ROZPOCET | 0 | 0 | 0 | 0 | 0 | 1 | 0 | 4 | 132
| VV |  | " 1. NP " 1,00 |  | 1 | [13 empty] | VV | 2 | 2 | True | 0 | ROZPOCET
| VV |  | " 2. NP " 1,00 |  | 1 | [13 empty] | VV | 2 | 2 | True | 0 | ROZPOCET
| VV |  | " 3. NP " 1,00 |  | 1 | [13 empty] | VV | 2 | 2 | True | 0 | ROZPOCET
| VV |  | " 4. NP " 1,00 |  | 1 | [13 empty] | VV | 2 | 2 | True | 0 | ROZPOCET
| VV |  | Součet |  | 4 | [13 empty] | VV | 2 | 4 | True | 1 | ROZPOCET
67 | K | 790 7909991322 SPC | D+M Věšák úklidového nářadí - Specifikace ve výpisu ostatních výrobků - H22 | kus | 4 |  | 0 |  |  |  | základní |  | 0 | 0 | 0 | 0 | 0 | 4 | K | 2 |  |  |  | ROZPOCET | 0 | 0 | 0 | 0 | 0 | 1 | 0 | 4 | 134
| VV |  | " 1. NP " 1,00 |  | 1 | [13 empty] | VV | 2 | 2 | True | 0 | ROZPOCET
| VV |  | " 2. NP " 1,00 |  | 1 | [13 empty] | VV | 2 | 2 | True | 0 | ROZPOCET
| VV |  | " 3. NP " 1,00 |  | 1 | [13 empty] | VV | 2 | 2 | True | 0 | ROZPOCET
| VV |  | " 4. NP " 1,00 |  | 1 | [13 empty] | VV | 2 | 2 | True | 0 | ROZPOCET
| VV |  | Součet |  | 4 | [13 empty] | VV | 2 | 4 | True | 1 | ROZPOCET
68 | K | 790 998790203 RTO | Přesun hmot procentní pro ostatní výrobky v objektech v do 24 m | % |  |  | 0 |  |  |  | základní |  | 0 | 0 | 0 | 0 | 0 | 4 | K | 2 |  |  |  | ROZPOCET | 0 | 0 | 0 | 0 | 0 | 1 | 0 | 4 | 136
69 | K | HZS HZS2492 | , | hod | 40 |  | 0 |  |  |  | základní |  | 0 | 0 | 0 | 0 | 0 | 4 | K | 2 |  |  |  | ROZPOCET | 0 | 0 | 0 | 0 | 0 | 1 | 0 | 4 | 138

## Objekt9 - SO D.1.4.1.ZTI
[9 empty] | >> skryté sloupce << | [9 empty] | {6df736f4-3a61-4007-b820-95caa645d33f}
2
| KRYCÍ LIST SOUPISU PRACÍ | [8 empty] | v --- níže se nacházejí doplnkové a pomocné údaje k sestavám --- v | [8 empty] | False
Stavba:
ZU - rekonstrukce objektu Klatovská 51/ Chodské náměstí 1
Objekt:
02 - Rekonstrukce objektu - Klatovská 51
Soupis:
Objekt9 - SO D.1.4.1.ZTI
| KSO: |  |  |  |  | CC-CZ:
| Místo: |  | Plzeň |  |  | Datum: | 17. 11. 2022
| Zadavatel: |  |  |  |  | IČ: | 49777513
|  | Západočeská univerzita v Plzni |  |  |  | DIČ: | CZ49777513
| Uchazeč: |  |  |  |  | IČ: | 0
|  | 0 |  |  |  | DIČ: | 0
| Projektant: |  |  |  |  | IČ:
DIČ:
| Zpracovatel: |  |  |  |  | IČ: | 29414075
|  | BAUING KV, s.r.o. |  |  |  | DIČ: | CZ29414075
Poznámka:
| Cena bez DPH | [5 empty] | 0
|  |  | Základ daně |  |  | Sazba daně | Výše daně
| DPH | základní | 0 |  |  | 21% | 0
|  | snížená | 0 |  |  | 15% | 0
|  | zákl. přenesená | 0 |  |  | 21% | 0
|  | sníž. přenesená | 0 |  |  | 15% | 0
|  | nulová | 0 |  |  | 0% | 0
| Cena s DPH |  |  | v | CZK |  | 0
| Projektant |  |  | Zpracovatel
| Datum a podpis: |  | Razítko | Datum a podpis: |  |  | Razítko
| Objednavatel |  |  | Uchazeč
| Datum a podpis: |  | Razítko | Datum a podpis: |  |  | Razítko
REKAPITULACE ČLENĚNÍ SOUPISU PRACÍ
Stavba:
ZU - rekonstrukce objektu Klatovská 51/ Chodské náměstí 1
Objekt:
02 - Rekonstrukce objektu - Klatovská 51
Soupis:
Objekt9 - SO D.1.4.1.ZTI
Místo: |  |  | Plzeň |  |  | Datum: | 17. 11. 2022
Zadavatel: |  |  | Západočeská univerzita v Plzni |  |  | Projektant:
Uchazeč: |  |  | 0 |  |  | Zpracovatel: | BAUING KV, s.r.o.
Kód dílu - Popis | [6 empty] | Cena celkem [CZK]
Náklady ze soupisu prací | [6 empty] | 0 | [12 empty] | -1
| HSV - Práce a dodávky HSV | [5 empty] | 0
| 1 - Zemní práce | [5 empty] | 0
| 4 - Vodorovné konstrukce | [5 empty] | 0
| 9 - Ostatní konstrukce a práce-bourání | [5 empty] | 0
| 99 - Přesun hmot | [5 empty] | 0
| PSV - Práce a dodávky PSV | [5 empty] | 0
| 721 - Zdravotně technické instalace budov - Vnitřní kanalizace | [5 empty] | 0
| 722 - Zdravotně technické instalace budov - Vnitřní vodovod | [5 empty] | 0
| 725 - Zdravotně technické instalace - Zařizovací předměty | [5 empty] | 0
SOUPIS PRACÍ
Stavba:
ZU - rekonstrukce objektu Klatovská 51/ Chodské náměstí 1
Objekt:
02 - Rekonstrukce objektu - Klatovská 51
Soupis:
Objekt9 - SO D.1.4.1.ZTI
Místo: |  |  | Plzeň |  |  | Datum: | 17. 11. 2022
Zadavatel: |  |  | Západočeská univerzita v Plzni |  |  | Projektant:
Uchazeč: |  |  | 0 |  |  | Zpracovatel: | BAUING KV, s.r.o.
PČ | Typ | Kód | Popis | MJ | Množství | J.cena [CZK] | Cena celkem [CZK] | Cenová soustava |  |  | DPH | J. Nh [h] | Nh celkem [h] | J. hmotnost [t] | Hmotnost celkem [t] | J. suť [t] | Suť Celkem [t]
Náklady soupisu celkem | [6 empty] | 0 | [5 empty] | 0 |  | 0 |  | 0 |  | D | -1 | [10 empty] | 0
| D | HSV | Práce a dodávky HSV |  |  |  | 0 | [5 empty] | 0 |  | 0 |  | 0 | 1 | D | 0 |  |  |  | ROZPOCET | [6 empty] | 0
| D | 1 | Zemní práce |  |  |  | 0 | [5 empty] | 0 |  | 0 |  | 0 | 1 | D | 1 |  |  |  | ROZPOCET | [6 empty] | 0
1 | K | 115101201 001 | Čerpání vody na dopravní výšku do 10 m průměrný přítok do 500 l/min | hod | 50 |  | 0 |  |  |  | základní |  | 0 | 0 | 0 | 0 | 0 | 4 | K | 2 |  |  |  | ROZPOCET | 0 | 0 | 0 | 0 | 0 | 1 | 0 | 4 | 2
2 | K | 115101301 001 | Pohotovost čerpací soupravy pro dopravní výšku do 10 m přítok do 500 l/min | den | 6 |  | 0 |  |  |  | základní |  | 0 | 0 | 0 | 0 | 0 | 4 | K | 2 |  |  |  | ROZPOCET | 0 | 0 | 0 | 0 | 0 | 1 | 0 | 4 | 4
3 | K | 119001402 001 | Dočasné zajištění potrubí ocelového nebo litinového DN do 500 mm | m | 7 |  | 0 |  |  |  | základní |  | 0 | 0 | 0 | 0 | 0 | 4 | K | 2 |  |  |  | ROZPOCET | 0 | 0 | 0 | 0 | 0 | 1 | 0 | 4 | 6
4 | K | 119001406 001 | Dočasné zajištění potrubí z PE DN do 500 mm | m | 9 |  | 0 |  |  |  | základní |  | 0 | 0 | 0 | 0 | 0 | 4 | K | 2 |  |  |  | ROZPOCET | 0 | 0 | 0 | 0 | 0 | 1 | 0 | 4 | 8
5 | K | 119001412 001 | Dočasné zajištění potrubí betonového, ŽB nebo kameninového DN do 500 mm | m | 15 |  | 0 |  |  |  | základní |  | 0 | 0 | 0 | 0 | 0 | 4 | K | 2 |  |  |  | ROZPOCET | 0 | 0 | 0 | 0 | 0 | 1 | 0 | 4 | 10
6 | K | 119001422 001 | Dočasné zajištění kabelů a kabelových tratí z 6 volně ložených kabelů | m | 15 |  | 0 |  |  |  | základní |  | 0 | 0 | 0 | 0 | 0 | 4 | K | 2 |  |  |  | ROZPOCET | 0 | 0 | 0 | 0 | 0 | 1 | 0 | 4 | 12
7 | K | 139711111 001 | Vykopávky v uzavřených prostorech v hornině třídy těžitelnosti I, skupiny 1 až 3 ručně | m3 | 549.31 |  | 0 |  |  |  | základní |  | 0 | 0 | 0 | 0 | 0 | 4 | K | 2 |  |  |  | ROZPOCET | 0 | 0 | 0 | 0 | 0 | 1 | 0 | 4 | 14
| VV |  | " 70% v hornině tř. 1-3. " | [15 empty] | VV | 2 | 1 | True | 0 | ROZPOCET
| VV |  | " Hloubení pro svodné potrubí. " (244,0+3,5+98,0+76,0+36,0)*0,8*2,1*0,70 |  | 538.02 | [13 empty] | VV | 2 | 2 | True | 0 | ROZPOCET
| VV |  | " Hloubení pro šachty na svodném potrubí. " 1,6*1,6*2,1*3*0,70 |  | 11.29 | [13 empty] | VV | 2 | 2 | True | 0 | ROZPOCET
| VV |  | Součet |  | 549.31 | [13 empty] | VV | 2 | 4 | True | 1 | ROZPOCET
8 | K | 151101102 001 | Vykopávky v uzavřených prostorech v hornině třídy těžitelnosti II., skupiny 4 až 5 ručně | m3 | 235.418 |  | 0 |  |  |  | základní |  | 0 | 0 | 0 | 0 | 0 | 4 | K | 2 |  |  |  | ROZPOCET | 0 | 0 | 0 | 0 | 0 | 1 | 0 | 4 | 16
| VV |  | " 30% v hornině tř. 4-5. " | [15 empty] | VV | 2 | 1 | True | 0 | ROZPOCET
| VV |  | " Hloubení pro svodné potrubí. " (244,0+3,5+98,0+76,0+36,0)*0,8*2,1*0,30 |  | 230.58 | [13 empty] | VV | 2 | 2 | True | 0 | ROZPOCET
| VV |  | " Hloubení pro šachty na svodném potrubí. " 1,6*1,6*2,1*3*0,30 |  | 4.838 | [13 empty] | VV | 2 | 2 | True | 0 | ROZPOCET
| VV |  | Součet |  | 235.418 | [13 empty] | VV | 2 | 4 | True | 1 | ROZPOCET
9 | K | 151101102 001.1 | Zřízení příložného pažení a rozepření stěn rýh hl do 4 m | m2 | 960.75 |  | 0 |  |  |  | základní |  | 0 | 0 | 0 | 0 | 0 | 4 | K | 2 |  |  |  | ROZPOCET | 0 | 0 | 0 | 0 | 0 | 1 | 0 | 4 | 18
| VV |  | " Pažení rýh pro svodné kanalizační potrubí, 50% " (244,0+3,5+98,0+76,0+36,0)*2,1*2*0,50 |  | 960.75 | [13 empty] | VV | 2 | 2 | True | 0 | ROZPOCET
| VV |  | Součet |  | 960.75 | [13 empty] | VV | 2 | 4 | True | 1 | ROZPOCET
10 | K | 151101112 001 | Odstranění příložného pažení a rozepření stěn rýh hl do 4 m | m2 | 960.75 |  | 0 |  |  |  | základní |  | 0 | 0 | 0 | 0 | 0 | 4 | K | 2 |  |  |  | ROZPOCET | 0 | 0 | 0 | 0 | 0 | 1 | 0 | 4 | 20
11 | K | 162211201 001 | Vodorovné přemístění do 10 m nošením výkopku z horniny třídy těžitelnosti I, skupiny 1 až 3 | m3 | 94.017 |  | 0 |  |  |  | základní |  | 0 | 0 | 0 | 0 | 0 | 4 | K | 2 |  |  |  | ROZPOCET | 0 | 0 | 0 | 0 | 0 | 1 | 0 | 4 | 22
| VV |  | " Přesun zeminy z objektu ven - přebytečná zemina. " (549,31+235,42-650,42)*0,70 |  | 94.017 | [13 empty] | VV | 2 | 2 | True | 0 | ROZPOCET
| VV |  | Součet |  | 94.017 | [13 empty] | VV | 2 | 4 | True | 1 | ROZPOCET
12 | K | 162211211 001 | Vodorovné přemístění do 10 m nošením výkopku z horniny třídy těžitelnosti II, skupiny 4 a 5 | m3 | 40.293 |  | 0 |  |  |  | základní |  | 0 | 0 | 0 | 0 | 0 | 4 | K | 2 |  |  |  | ROZPOCET | 0 | 0 | 0 | 0 | 0 | 1 | 0 | 4 | 24
| VV |  | " Přesun zeminy z objektu ven - přebytečná zemina. " (549,31+235,42-650,42)*0,30 |  | 40.293 | [13 empty] | VV | 2 | 2 | True | 0 | ROZPOCET
| VV |  | Součet |  | 40.293 | [13 empty] | VV | 2 | 4 | True | 1 | ROZPOCET
13 | K | 162211209 001 | Příplatek k vodorovnému přemístění nošením ZKD 10 m nošení výkopku z horniny třídy těžitelnosti I, skupiny 1 až 3 | m3 | 376.08 |  | 0 |  |  |  | základní |  | 0 | 0 | 0 | 0 | 0 | 4 | K | 2 |  |  |  | ROZPOCET | 0 | 0 | 0 | 0 | 0 | 1 | 0 | 4 | 26
| VV |  | " Přesun zeminy z objektu ven - vzdálenost max. 50,0m. " 94,02*4 |  | 376.08 | [13 empty] | VV | 2 | 2 | True | 0 | ROZPOCET
| VV |  | Součet |  | 376.08 | [13 empty] | VV | 2 | 4 | True | 1 | ROZPOCET
14 | K | 162211219 001 | Příplatek k vodorovnému přemístění nošením ZKD 10 m nošení výkopku z horniny třídy těžitelnosti II, skupiny 4 a 5 | m3 | 161.16 |  | 0 |  |  |  | základní |  | 0 | 0 | 0 | 0 | 0 | 4 | K | 2 |  |  |  | ROZPOCET | 0 | 0 | 0 | 0 | 0 | 1 | 0 | 4 | 28
| VV |  | " Přesun zeminy z objektu ven - vzdálenost max. 50,0m. " 40,29*4 |  | 161.16 | [13 empty] | VV | 2 | 2 | True | 0 | ROZPOCET
| VV |  | Součet |  | 161.16 | [13 empty] | VV | 2 | 4 | True | 1 | ROZPOCET
15 | K | 162351103 171 | Vodorovné přemístění do 500 m výkopku/sypaniny z horniny třídy těžitelnosti I, skupiny 1 až 3 | m3 | 94.017 |  | 0 |  |  |  | základní |  | 0 | 0 | 0 | 0 | 0 | 4 | K | 2 |  |  |  | ROZPOCET | 0 | 0 | 0 | 0 | 0 | 1 | 0 | 4 | 30
16 | K | 162351123 171 | Vodorovné přemístění do 500 m výkopku/sypaniny z hornin třídy těžitelnosti II, skupiny 4 a 5 | m3 | 40.293 |  | 0 |  |  |  | základní |  | 0 | 0 | 0 | 0 | 0 | 4 | K | 2 |  |  |  | ROZPOCET | 0 | 0 | 0 | 0 | 0 | 1 | 0 | 4 | 32
17 | K | 167111101 001 | Nakládání výkopku z hornin třídy těžitelnosti I, skupiny 1 až 3 do 100 m3 ručně | m3 | 94.017 |  | 0 |  |  |  | základní |  | 0 | 0 | 0 | 0 | 0 | 4 | K | 2 |  |  |  | ROZPOCET | 0 | 0 | 0 | 0 | 0 | 1 | 0 | 4 | 34
18 | K | 167111102 001 | Nakládání výkopku z hornin třídy těžitelnosti II, skupiny 4 a 5 do 100 m3 ručně | m3 | 40.293 |  | 0 |  |  |  | základní |  | 0 | 0 | 0 | 0 | 0 | 4 | K | 2 |  |  |  | ROZPOCET | 0 | 0 | 0 | 0 | 0 | 1 | 0 | 4 | 36
19 | K | 171251201 001 | Uložení sypaniny na skládky nebo meziskládky | m3 | 134.31 |  | 0 |  |  |  | základní |  | 0 | 0 | 0 | 0 | 0 | 4 | K | 2 |  |  |  | ROZPOCET | 0 | 0 | 0 | 0 | 0 | 1 | 0 | 4 | 38
| VV |  | " Uložení zeminy z výkopů na meziskládku. " 134,31 |  | 134.31 | [13 empty] | VV | 2 | 2 | True | 0 | ROZPOCET
| VV |  | Součet |  | 134.31 | [13 empty] | VV | 2 | 4 | True | 1 | ROZPOCET
20 | K | 174151101 001 | Zásyp jam, šachet rýh nebo kolem objektů sypaninou se zhutněním | m3 | 650.418 |  | 0 |  |  |  | základní |  | 0 | 0 | 0 | 0 | 0 | 4 | K | 2 |  |  |  | ROZPOCET | 0 | 0 | 0 | 0 | 0 | 1 | 0 | 4 | 40
| VV |  | " Zásyp svodného potrubí zeminou z výkopů " (244,0+3,5+98,0+76,0+36,0)*0,8*(2,1-0,1-0,26) |  | 636.84 | [13 empty] | VV | 2 | 2 | True | 0 | ROZPOCET
| VV |  | " Zpětný zásyp šachet zeminou z výkopů " (11,29+4,84)-0,77-0,594*3 |  | 13.578 | [13 empty] | VV | 2 | 2 | True | 0 | ROZPOCET
| VV |  | Součet |  | 650.418 | [13 empty] | VV | 2 | 4 | True | 1 | ROZPOCET
21 | K | 175111101 001 | Obsypání potrubí ručně sypaninou bez prohození, uloženou do 3 m | m3 | 95.16 |  | 0 |  |  |  | základní |  | 0 | 0 | 0 | 0 | 0 | 4 | K | 2 |  |  |  | ROZPOCET | 0 | 0 | 0 | 0 | 0 | 1 | 0 | 4 | 42
| VV |  | " Obsyp svodného potrubí kanalizace štěrkem - výška obsypu 260 mm " (244,0+3,5+98,0+76,0+36,0)*0,8*0,260 |  | 95.16 | [13 empty] | VV | 2 | 2 | True | 0 | ROZPOCET
| VV |  | Součet |  | 95.16 | [13 empty] | VV | 2 | 4 | True | 1 | ROZPOCET
22 | K | 58343872 583 | kamenivo drcené hrubé frakce 8/16 | t | 190.32 |  | 0 |  |  |  | základní |  | 0 | 0 | 0 | 0 | 0 | 4 | K | 2 |  |  |  | ROZPOCET | 0 | 0 | 0 | 0 | 0 | 1 | 0 | 4 | 44
| VV |  | " Obsyp svodného potrubí kanalizace štěrkem - výška obsypu 260 mm " 95,16*2,0 |  | 190.32 | [13 empty] | VV | 2 | 2 | True | 0 | ROZPOCET
| VV |  | Součet |  | 190.32 | [13 empty] | VV | 2 | 4 | True | 1 | ROZPOCET
| D | 4 | Vodorovné konstrukce |  |  |  | 0 | [5 empty] | 0 |  | 0 |  | 0 | 1 | D | 1 |  |  |  | ROZPOCET | [6 empty] | 0
23 | K | 451572111 271 | Lože pod potrubí otevřený výkop z kameniva drobného těženého | m3 | 37.368 |  | 0 |  |  |  | základní |  | 0 | 0 | 0 | 0 | 0 | 4 | K | 2 |  |  |  | ROZPOCET | 0 | 0 | 0 | 0 | 0 | 1 | 0 | 4 | 46
| VV |  | " Lože z písku pro svodné kanalizační potrubí - tl. 100 mm " (244,0+3,5+98,0+76,0+36,0)*0,8*0,1 |  | 36.6 | [13 empty] | VV | 2 | 2 | True | 0 | ROZPOCET
| VV |  | " Lože pro šachty " 1,6*1,6*0,100*3 |  | 0.768 | [13 empty] | VV | 2 | 2 | True | 0 | ROZPOCET
| VV |  | Součet |  | 37.368 | [13 empty] | VV | 2 | 4 | True | 1 | ROZPOCET
| D | 9 | Ostatní konstrukce a práce-bourání |  |  |  | 0 | [5 empty] | 0 |  | 0 |  | 0 | 1 | D | 1 |  |  |  | ROZPOCET | [6 empty] | 0
24 | K | 97799901 SPC 013 | Demontáž stávajícího kanalizačního dešťového potrubí - Specifikace dle PD | m | 26 |  | 0 |  |  |  | základní |  | 0 | 0 | 0 | 0 | 0 | 4 | K | 2 |  |  |  | ROZPOCET | 0 | 0 | 0 | 0 | 0 | 1 | 0 | 4 | 48
| VV |  | " Odstranění potrubí " 26,00 |  | 26 | [13 empty] | VV | 2 | 2 | True | 0 | ROZPOCET
| VV |  | " Odstranění stávajícího dešťového potrubí, včetně armatur a tvarovek - dostupných v rámci výkopů kolem objektu pro dodatečnou HI. " | [15 empty] | VV | 2 | 1 | True | 0 | ROZPOCET
| VV |  | " - Likvidace v souladu se zákonem č. 185/2001 Sb., o odpadech a související vyhláškou " | [15 empty] | VV | 2 | 1 | True | 0 | ROZPOCET
| VV |  | " MŽP ČR č. 294/2005 Sb. o podmínkách ukládání odpadů na skládky a jejich | [15 empty] | VV | 2 | 1 | True | 0 | ROZPOCET
| VV |  | " využívání na povrchu terénu a změně vyhlášky š. 383/2001 Sb., o podrobnostech nakládání s odpady " | [15 empty] | VV | 2 | 1 | True | 0 | ROZPOCET
| VV |  | " Likvidace dle technologie a místa určené zhotovitelem, včetně poplatků za uložení odpadu. " | [15 empty] | VV | 2 | 1 | True | 0 | ROZPOCET
| VV |  | Součet |  | 26 | [13 empty] | VV | 2 | 4 | True | 1 | ROZPOCET
25 | K | 98999945 SPC 997 | Náklady spojené s odvozem a uložením sypaniny / výkopku / navážky na skládku - do 12 km | m3 | 134.31 |  | 0 |  |  |  | základní |  | 0 | 0 | 0 | 0 | 0 | 4 | K | 2 |  |  |  | ROZPOCET | 0 | 0 | 0 | 0 | 0 | 1 | 0 | 4 | 50
| VV |  | " - Likvidace v souladu se zákonem č. 185/2001 Sb., o odpadech a související vyhláškou " | [15 empty] | VV | 2 | 1 | True | 0 | ROZPOCET
| VV |  | " MŽP ČR č. 294/2005 Sb. o podmínkách ukládání odpadů na skládky a jejich | [15 empty] | VV | 2 | 1 | True | 0 | ROZPOCET
| VV |  | " využívání na povrchu terénu a změně vyhlášky š. 383/2001 Sb., o podrobnostech nakládání s odpady " | [15 empty] | VV | 2 | 1 | True | 0 | ROZPOCET
| VV |  | " Likvidace dle technologie a místa určené zhotovitelem, včetně poplatků za uložení odpadu. " | [15 empty] | VV | 2 | 1 | True | 0 | ROZPOCET
| VV |  | " - Nakládání výkopku z hornin třídy těžitelnosti I, skupiny 1 až 3 do 100 m3 " 94,02 |  | 94.02 | [13 empty] | VV | 2 | 2 | True | 0 | ROZPOCET
| VV |  | " - Nakládání výkopku z hornin třídy těžitelnosti II, skupiny 4 a 5 do 100 m3 " 40,29 |  | 40.29 | [13 empty] | VV | 2 | 2 | True | 0 | ROZPOCET
| VV |  | " - Vodorovné přemístění do 10000 m výkopku/sypaniny z horniny třídy těžitelnosti I, skupiny 1 až 3 " | [15 empty] | VV | 2 | 1 | True | 0 | ROZPOCET
| VV |  | " - Vodorovné přemístění do 10000 m výkopku/sypaniny z horniny třídy těžitelnosti II, skupiny 4 a 5 " | [15 empty] | VV | 2 | 1 | True | 0 | ROZPOCET
| VV |  | " - Příplatek k vodorovnému přemístění výkopku/sypaniny z horniny třídy těžitelnosti I, skupiny 1 až 3 ZKD 1000 m přes 10000 m " | [15 empty] | VV | 2 | 1 | True | 0 | ROZPOCET
| VV |  | " - Příplatek k vodorovnému přemístění výkopku/sypaniny z horniny třídy těžitelnosti II, skupiny 4 a 5 ZKD 1000 m přes 10000 m " | [15 empty] | VV | 2 | 1 | True | 0 | ROZPOCET
| VV |  | " - Uložení sypaniny na skládky nebo meziskládky " | [15 empty] | VV | 2 | 1 | True | 0 | ROZPOCET
| VV |  | " - Poplatek za uložení na skládce (skládkovné) zeminy a kamení kód odpadu 17 05 04 " | [15 empty] | VV | 2 | 1 | True | 0 | ROZPOCET
| VV |  | Součet |  | 134.31 | [13 empty] | VV | 2 | 4 | True | 1 | ROZPOCET
| D | 99 | Přesun hmot |  |  |  | 0 | [5 empty] | 0 |  | 0 |  | 0 | 1 | D | 1 |  |  |  | ROZPOCET | [6 empty] | 0
26 | K | 998276101 RTO 271 | Přesun hmot pro trubní vedení z trub z plastických hmot otevřený výkop | t | 263.061 |  | 0 |  |  |  | základní |  | 0 | 0 | 0 | 0 | 0 | 4 | K | 2 |  |  |  | ROZPOCET | 0 | 0 | 0 | 0 | 0 | 1 | 0 | 4 | 52
27 | K | HZS1291 HZS | Hodinová zúčtovací sazba pomocný stavební dělník | hod | 40 |  | 0 |  |  |  | základní |  | 0 | 0 | 0 | 0 | 0 | 4 | K | 2 |  |  |  | ROZPOCET | 0 | 0 | 0 | 0 | 0 | 1 | 0 | 4 | 54
| D | PSV | Práce a dodávky PSV |  |  |  | 0 | [5 empty] | 0 |  | 0 |  | 0 | 2 | D | 0 |  |  |  | ROZPOCET | [6 empty] | 0
| D | 721 | Zdravotně technické instalace budov - Vnitřní kanalizace |  |  |  | 0 | [5 empty] | 0 |  | 0 |  | 0 | 2 | D | 1 |  |  |  | ROZPOCET | [6 empty] | 0
28 | K | 721173401 271 | Potrubí kanalizační z PVC SN 4 svodné DN 110 | m | 272.3 |  | 0 |  |  |  | základní |  | 0 | 0 | 0 | 0 | 0 | 16 | K | 2 |  |  |  | ROZPOCET | 0 | 0 | 0 | 0 | 0 | 1 | 0 | 16 | 56
| VV |  | " Svodné kanalizační potrubí " 272,30 |  | 272.3 | [13 empty] | VV | 2 | 2 | True | 0 | ROZPOCET
| VV |  | " Vceně veškeré potřebné tvarovky a příslušenství " | [15 empty] | VV | 2 | 1 | True | 0 | ROZPOCET
| VV |  | Součet |  | 272.3 | [13 empty] | VV | 2 | 4 | True | 1 | ROZPOCET
29 | K | 721173402 271 | Potrubí kanalizační z PVC SN 4 svodné DN 125 | m | 133.8 |  | 0 |  |  |  | základní |  | 0 | 0 | 0 | 0 | 0 | 16 | K | 2 |  |  |  | ROZPOCET | 0 | 0 | 0 | 0 | 0 | 1 | 0 | 16 | 58
| VV |  | " Svodné kanalizační potrubí " 107,8+26,0 |  | 133.8 | [13 empty] | VV | 2 | 2 | True | 0 | ROZPOCET
| VV |  | " Vceně veškeré potřebné tvarovky a příslušenství " | [15 empty] | VV | 2 | 1 | True | 0 | ROZPOCET
| VV |  | Součet |  | 133.8 | [13 empty] | VV | 2 | 4 | True | 1 | ROZPOCET
30 | K | 721173403 271 | Potrubí kanalizační z PVC SN 4 svodné DN 160 | m | 83.6 |  | 0 |  |  |  | základní |  | 0 | 0 | 0 | 0 | 0 | 16 | K | 2 |  |  |  | ROZPOCET | 0 | 0 | 0 | 0 | 0 | 1 | 0 | 16 | 60
31 | K | 721173403 721 | Potrubí kanalizační z KG PVC SN 4 svodné DN 200 | m | 39.6 |  | 0 |  |  |  | základní |  | 0 | 0 | 0 | 0 | 0 | 16 | K | 2 |  |  |  | ROZPOCET | 0 | 0 | 0 | 0 | 0 | 1 | 0 | 16 | 62
| VV |  | " Svodné kanalizační potrubí " 39,60 |  | 39.6 | [13 empty] | VV | 2 | 2 | True | 0 | ROZPOCET
| VV |  | " Vceně veškeré potřebné tvarovky a příslušenství " | [15 empty] | VV | 2 | 1 | True | 0 | ROZPOCET
| VV |  | Součet |  | 39.6 | [13 empty] | VV | 2 | 4 | True | 1 | ROZPOCET
32 | K | 721174042 RTO 721 | D+M Potrubí kanalizační z PP připojovací systém HT DN 40 - Specifikace dle PD | m | 31.9 |  | 0 |  |  |  | základní |  | 0 | 0 | 0 | 0 | 0 | 16 | K | 2 |  |  |  | ROZPOCET | 0 | 0 | 0 | 0 | 0 | 1 | 0 | 16 | 64
| VV |  | " Potrubí HT PP, hrdlové. " 31,90 |  | 31.9 | [13 empty] | VV | 2 | 2 | True | 0 | ROZPOCET
| VV |  | " V ceně veškeré příslušenství, tvarovky,kotvící prvky a spojovací materiál, výměra včetně ztratného. Součástí ceny vytvoření a zapravení prostupů. | [15 empty] | VV | 2 | 1 | True | 0 | ROZPOCET
| VV |  | Součet |  | 31.9 | [13 empty] | VV | 2 | 4 | True | 1 | ROZPOCET
33 | K | 721174043 RTO 721 | D+M Potrubí kanalizační z PP připojovací systém HT DN 50 - Specifikace dle PD | m | 40.7 |  | 0 |  |  |  | základní |  | 0 | 0 | 0 | 0 | 0 | 16 | K | 2 |  |  |  | ROZPOCET | 0 | 0 | 0 | 0 | 0 | 1 | 0 | 16 | 66
| VV |  | " Potrubí HT PP, hrdlové. " 40,70 |  | 40.7 | [13 empty] | VV | 2 | 2 | True | 0 | ROZPOCET
| VV |  | " V ceně veškeré příslušenství, tvarovky,kotvící prvky a spojovací materiál, výměra včetně ztratného. Součástí ceny vytvoření a zapravení prostupů. | [15 empty] | VV | 2 | 1 | True | 0 | ROZPOCET
| VV |  | Součet |  | 40.7 | [13 empty] | VV | 2 | 4 | True | 1 | ROZPOCET
34 | K | 721174043 RTO 721.1 | D+M Potrubí kanalizační z PP připojovací systém HT DN 75 - Specifikace dle PD | m | 13.2 |  | 0 |  |  |  | základní |  | 0 | 0 | 0 | 0 | 0 | 16 | K | 2 |  |  |  | ROZPOCET | 0 | 0 | 0 | 0 | 0 | 1 | 0 | 16 | 68
| VV |  | " Potrubí HT PP, hrdlové. " 13,20 |  | 13.2 | [13 empty] | VV | 2 | 2 | True | 0 | ROZPOCET
| VV |  | " V ceně veškeré příslušenství, tvarovky,kotvící prvky a spojovací materiál, výměra včetně ztratného. Součástí ceny vytvoření a zapravení prostupů. | [15 empty] | VV | 2 | 1 | True | 0 | ROZPOCET
| VV |  | Součet |  | 13.2 | [13 empty] | VV | 2 | 4 | True | 1 | ROZPOCET
35 | K | 721174045 RTO 721 | D+M Potrubí kanalizační z PP připojovací systém HT DN 110 - Specifikace dle PD | m | 40.7 |  | 0 |  |  |  | základní |  | 0 | 0 | 0 | 0 | 0 | 16 | K | 2 |  |  |  | ROZPOCET | 0 | 0 | 0 | 0 | 0 | 1 | 0 | 16 | 70
36 | K | 721175111 RTO 721 | Potrubí kanalizační plastové odpadní s útlumem zvuku DN 75 - Specifikace dle PD | m | 431.5 |  | 0 |  |  |  | základní |  | 0 | 0 | 0 | 0 | 0 | 16 | K | 2 |  |  |  | ROZPOCET | 0 | 0 | 0 | 0 | 0 | 1 | 0 | 16 | 72
| VV |  | " Potrubí odhlučněné. " 431,50 |  | 431.5 | [13 empty] | VV | 2 | 2 | True | 0 | ROZPOCET
| VV |  | " V ceně veškeré příslušenství, tvarovky,kotvící prvky a spojovací materiál, výměra včetně ztratného. Součástí ceny vytvoření a zapravení prostupů. | [15 empty] | VV | 2 | 1 | True | 0 | ROZPOCET
| VV |  | Součet |  | 431.5 | [13 empty] | VV | 2 | 4 | True | 1 | ROZPOCET
37 | K | 721175112 RTO 721 | Potrubí kanalizační plastové odpadní s útlumem zvuku DN 110 - Specifikace dle PD | m | 249.7 |  | 0 |  |  |  | základní |  | 0 | 0 | 0 | 0 | 0 | 16 | K | 2 |  |  |  | ROZPOCET | 0 | 0 | 0 | 0 | 0 | 1 | 0 | 16 | 74
38 | K | 72199901 SPC 721 | D+M Potrubí pro odvod kondenzátu, Systém PPR PN10, D 32x2,9 mm - Specifikace dle PD | m | 455.9 |  | 0 |  |  |  | základní |  | 0 | 0 | 0 | 0 | 0 | 16 | K | 2 |  |  |  | ROZPOCET | 0 | 0 | 0 | 0 | 0 | 1 | 0 | 16 | 76
39 | K | 72199902 SPC 721 | D+M Potrubí pro odvod kondenzátu, Systém PPR PN10, D 40x3,7 mm - Specifikace dle PD | m | 34.1 |  | 0 |  |  |  | základní |  | 0 | 0 | 0 | 0 | 0 | 16 | K | 2 |  |  |  | ROZPOCET | 0 | 0 | 0 | 0 | 0 | 1 | 0 | 16 | 78
40 | K | 72199903 SPC 721 | D+M Potrubí pro odvod kondenzátu, Systém PPR PN10, D 50x4,6 mm - Specifikace dle PD | m | 278.3 |  | 0 |  |  |  | základní |  | 0 | 0 | 0 | 0 | 0 | 16 | K | 2 |  |  |  | ROZPOCET | 0 | 0 | 0 | 0 | 0 | 1 | 0 | 16 | 80
41 | K | 72199904 SPC 721 | D+M Potrubí pro odvod kondenzátu, Systém PPR PN10, D 63x5,8 mm - Specifikace dle PD | m | 33 |  | 0 |  |  |  | základní |  | 0 | 0 | 0 | 0 | 0 | 16 | K | 2 |  |  |  | ROZPOCET | 0 | 0 | 0 | 0 | 0 | 1 | 0 | 16 | 82
42 | K | 723150901 SPC 721 | D+M Chránička ocelová - nerezové bezešvé potrubí - pro potrubí D do 75 mm - Specifikace dle PD | m | 14.52 |  | 0 |  |  |  | základní |  | 0 | 0 | 0 | 0 | 0 | 16 | K | 2 |  |  |  | ROZPOCET | 0 | 0 | 0 | 0 | 0 | 1 | 0 | 16 | 84
| VV |  | " Chránička pro potrubí kanalizace. " (0,75*5+0,450*5+0,300*4+0,60*10)*1,1 |  | 14.52 | [13 empty] | VV | 2 | 2 | True | 0 | ROZPOCET
| VV |  | " V ceně chránička, nasunutí potrubí do chráničky, utěsnění potrubí, manžety apod. " | [15 empty] | VV | 2 | 1 | True | 0 | ROZPOCET
| VV |  | Součet |  | 14.52 | [13 empty] | VV | 2 | 4 | True | 1 | ROZPOCET
43 | K | 723150902 SPC 721 | D+M Chránička ocelová - nerezové bezešvé potrubí - pro potrubí D 110 mm - Specifikace dle PD | m | 29.04 |  | 0 |  |  |  | základní |  | 0 | 0 | 0 | 0 | 0 | 16 | K | 2 |  |  |  | ROZPOCET | 0 | 0 | 0 | 0 | 0 | 1 | 0 | 16 | 86
| VV |  | " Chránička pro potrubí kanalizace. " (0,6*5+0,65*7+0,75*23+0,7+0,45*2)*1,1 |  | 29.04 | [13 empty] | VV | 2 | 2 | True | 0 | ROZPOCET
| VV |  | " V ceně chránička, nasunutí potrubí do chráničky, utěsnění potrubí, manžety apod. " | [15 empty] | VV | 2 | 1 | True | 0 | ROZPOCET
| VV |  | Součet |  | 29.04 | [13 empty] | VV | 2 | 4 | True | 1 | ROZPOCET
44 | K | 723150903 SPC 721 | D+M Chránička ocelová - nerezové bezešvé potrubí - pro potrubí D 125 mm - Specifikace dle PD | m | 8.173 |  | 0 |  |  |  | základní |  | 0 | 0 | 0 | 0 | 0 | 16 | K | 2 |  |  |  | ROZPOCET | 0 | 0 | 0 | 0 | 0 | 1 | 0 | 16 | 88
| VV |  | " Chránička pro potrubí plynovodu. " (0,45*2+0,83+0,6*2+0,75*6)*1,1 |  | 8.173 | [13 empty] | VV | 2 | 2 | True | 0 | ROZPOCET
| VV |  | " V ceně chránička, nasunutí potrubí do chráničky, utěsnění potrubí, manžety apod. " | [15 empty] | VV | 2 | 1 | True | 0 | ROZPOCET
| VV |  | Součet |  | 8.173 | [13 empty] | VV | 2 | 4 | True | 1 | ROZPOCET
45 | K | 723150904 SPC 721 | D+M Chránička ocelová - nerezové bezešvé potrubí - pro potrubí D 160 mm - Specifikace dle PD | m | 10.593 |  | 0 |  |  |  | základní |  | 0 | 0 | 0 | 0 | 0 | 16 | K | 2 |  |  |  | ROZPOCET | 0 | 0 | 0 | 0 | 0 | 1 | 0 | 16 | 90
| VV |  | " Chránička pro potrubí plynovodu. " (0,83+0,75*6+0,9*4+0,70)*1,1 |  | 10.593 | [13 empty] | VV | 2 | 2 | True | 0 | ROZPOCET
| VV |  | " V ceně chránička, nasunutí potrubí do chráničky, utěsnění potrubí, manžety apod. " | [15 empty] | VV | 2 | 1 | True | 0 | ROZPOCET
| VV |  | Součet |  | 10.593 | [13 empty] | VV | 2 | 4 | True | 1 | ROZPOCET
46 | K | 723150905 SPC 721 | D+M Chránička ocelová - nerezové bezešvé potrubí - pro potrubí D 200 mm - Specifikace dle PD | m | 5.346 |  | 0 |  |  |  | základní |  | 0 | 0 | 0 | 0 | 0 | 16 | K | 2 |  |  |  | ROZPOCET | 0 | 0 | 0 | 0 | 0 | 1 | 0 | 16 | 92
| VV |  | " Chránička pro potrubí plynovodu. " (0,6+0,9+0,75*3+1,11)*1,1 |  | 5.346 | [13 empty] | VV | 2 | 2 | True | 0 | ROZPOCET
| VV |  | " V ceně chránička, nasunutí potrubí do chráničky, utěsnění potrubí, manžety apod. " | [15 empty] | VV | 2 | 1 | True | 0 | ROZPOCET
| VV |  | Součet |  | 5.346 | [13 empty] | VV | 2 | 4 | True | 1 | ROZPOCET
47 | K | 721274126 RTO 721 | D+M Přivzdušňovací ventil vnitřní odpadních potrubí DN 110 | kus | 2 |  | 0 |  |  |  | základní |  | 0 | 0 | 0 | 0 | 0 | 16 | K | 2 |  |  |  | ROZPOCET | 0 | 0 | 0 | 0 | 0 | 1 | 0 | 16 | 94
48 | K | 721290111 721 | Zkouška těsnosti potrubí kanalizace vodou do DN 125 | m | 2098.7 |  | 0 |  |  |  | základní |  | 0 | 0 | 0 | 0 | 0 | 16 | K | 2 |  |  |  | ROZPOCET | 0 | 0 | 0 | 0 | 0 | 1 | 0 | 16 | 96
49 | K | 721290112 721 | Zkouška těsnosti potrubí kanalizace vodou do DN 200 | m | 39.6 |  | 0 |  |  |  | základní |  | 0 | 0 | 0 | 0 | 0 | 16 | K | 2 |  |  |  | ROZPOCET | 0 | 0 | 0 | 0 | 0 | 1 | 0 | 16 | 98
50 | K | 721273153 721 | Hlavice ventilační polypropylen PP DN 110 | kus | 5 |  | 0 |  |  |  | základní |  | 0 | 0 | 0 | 0 | 0 | 16 | K | 2 |  |  |  | ROZPOCET | 0 | 0 | 0 | 0 | 0 | 1 | 0 | 16 | 100
51 | K | 721999103 SPC 721 | D+M Čistící kus pro kanalizační potrubí DN 75 - Specifikace dle PD | kus | 14 |  | 0 |  |  |  | základní |  | 0 | 0 | 0 | 0 | 0 | 16 | K | 2 |  |  |  | ROZPOCET | 0 | 0 | 0 | 0 | 0 | 1 | 0 | 16 | 102
52 | K | 721999103 SPC 721.1 | D+M Čistící kus pro kanalizační potrubí DN 110 - Specifikace dle PD | kus | 16 |  | 0 |  |  |  | základní |  | 0 | 0 | 0 | 0 | 0 | 16 | K | 2 |  |  |  | ROZPOCET | 0 | 0 | 0 | 0 | 0 | 1 | 0 | 16 | 104
53 | K | 721999103 SPC 721.2 | D+M Čistící kus pro kanalizační potrubí DN 200 - Specifikace dle PD | kus | 1 |  | 0 |  |  |  | základní |  | 0 | 0 | 0 | 0 | 0 | 16 | K | 2 |  |  |  | ROZPOCET | 0 | 0 | 0 | 0 | 0 | 1 | 0 | 16 | 106
54 | K | 721999106 SPC 721 | D+M Kondenzační sifon - Specifikace dle PD | kus | 28 |  | 0 |  |  |  | základní |  | 0 | 0 | 0 | 0 | 0 | 16 | K | 2 |  |  |  | ROZPOCET | 0 | 0 | 0 | 0 | 0 | 1 | 0 | 16 | 108
55 | K | 721999206 SPC 721 | D+M Napojení potrubí kanalizace na plastové revizní šachty - Specifikace dle PD | kus | 6 |  | 0 |  |  |  | základní |  | 0 | 0 | 0 | 0 | 0 | 16 | K | 2 |  |  |  | ROZPOCET | 0 | 0 | 0 | 0 | 0 | 1 | 0 | 16 | 110
56 | K | 721999624 SPC 721 | D+M Plastová revizní šachta na kanalizačním potrubí - DN 600 - Specifikace dle PD | kus | 3 |  | 0 |  |  |  | základní |  | 0 | 0 | 0 | 0 | 0 | 16 | K | 2 |  |  |  | ROZPOCET | 0 | 0 | 0 | 0 | 0 | 1 | 0 | 16 | 112
57 | K | 721999205 SPC 721 | D+M Napojení na areálovou kanalizaci - Specifikace dle PD | kus | 3 |  | 0 |  |  |  | základní |  | 0 | 0 | 0 | 0 | 0 | 16 | K | 2 |  |  |  | ROZPOCET | 0 | 0 | 0 | 0 | 0 | 1 | 0 | 16 | 114
58 | K | 721999109 SPC 721 | D+M Revizní dvířka 150x150 mm, plastové - Specifikace dle PD | kus | 15 |  | 0 |  |  |  | základní |  | 0 | 0 | 0 | 0 | 0 | 16 | K | 2 |  |  |  | ROZPOCET | 0 | 0 | 0 | 0 | 0 | 1 | 0 | 16 | 116
59 | K | 721999110 SPC 721 | D+M Revizní dvířka 200x150 mm, plastové - Specifikace dle PD | kus | 16 |  | 0 |  |  |  | základní |  | 0 | 0 | 0 | 0 | 0 | 16 | K | 2 |  |  |  | ROZPOCET | 0 | 0 | 0 | 0 | 0 | 1 | 0 | 16 | 118
60 | K | 721999111 SPC 721 | D+M Úprava stávající šachty včetně nového poklopu a zpětné klapky - Specifikace dle PD | sada | 5 |  | 0 |  |  |  | základní |  | 0 | 0 | 0 | 0 | 0 | 16 | K | 2 |  |  |  | ROZPOCET | 0 | 0 | 0 | 0 | 0 | 1 | 0 | 16 | 120
61 | K | 721999112 SPC 721 | D+M Úprava stávající šachty včetně nového poklopu a zpětné klapky - Specifikace dle PD | sada | 1 |  | 0 |  |  |  | základní |  | 0 | 0 | 0 | 0 | 0 | 16 | K | 2 |  |  |  | ROZPOCET | 0 | 0 | 0 | 0 | 0 | 1 | 0 | 16 | 122
62 | K | 721999113 SPC 721 | D+M Napojení potrubí kanalizace na stávající šachty - Specifikace dle PD | kus | 19 |  | 0 |  |  |  | základní |  | 0 | 0 | 0 | 0 | 0 | 16 | K | 2 |  |  |  | ROZPOCET | 0 | 0 | 0 | 0 | 0 | 1 | 0 | 16 | 124
63 | K | 721999114 SPC 721 | D+M Napojení na stávající rozvody dešťové kanalizace - Specifikace dle PD | kus | 9 |  | 0 |  |  |  | základní |  | 0 | 0 | 0 | 0 | 0 | 16 | K | 2 |  |  |  | ROZPOCET | 0 | 0 | 0 | 0 | 0 | 1 | 0 | 16 | 126
64 | K | 721999115 SPC 721 | D+M Topný kabel kanalizačního potrubí - Specifikace dle PD | m | 243.6 |  | 0 |  |  |  | základní |  | 0 | 0 | 0 | 0 | 0 | 16 | K | 2 |  |  |  | ROZPOCET | 0 | 0 | 0 | 0 | 0 | 1 | 0 | 16 | 128
| VV |  | " Topný kabel včetně dopojení na elektro, montážního materiálu, apod. " (130,0+73,0)*1,2 |  | 243.6 | [13 empty] | VV | 2 | 2 | True | 0 | ROZPOCET
| VV |  | Součet |  | 243.6 | [13 empty] | VV | 2 | 4 | True | 1 | ROZPOCET
65 | K | 721999116 SPC 721 | D+M Armatury a prvky nespecifikované | sada | 1 |  | 0 |  |  |  | základní |  | 0 | 0 | 0 | 0 | 0 | 16 | K | 2 |  |  |  | ROZPOCET | 0 | 0 | 0 | 0 | 0 | 1 | 0 | 16 | 130
66 | K | 999721901 SPC 721 | D+M Požární ucpávky, uzávěry, manžety - Specifikace dle PBŘ | sada | 1 |  | 0 |  |  |  | základní |  | 0 | 0 | 0 | 0 | 0 | 16 | K | 2 |  |  |  | ROZPOCET | 0 | 0 | 0 | 0 | 0 | 1 | 0 | 16 | 132
67 | K | 998721203 721 | Přesun hmot procentní pro vnitřní kanalizace v objektech v do 24 m | % |  |  | 0 |  |  |  | základní |  | 0 | 0 | 0 | 0 | 0 | 16 | K | 2 |  |  |  | ROZPOCET | 0 | 0 | 0 | 0 | 0 | 1 | 0 | 16 | 134
68 | K | HZS2211 HZS | Hodinová zúčtovací sazba instalatér | hod | 50 |  | 0 |  |  |  | základní |  | 0 | 0 | 0 | 0 | 0 | 16 | K | 2 |  |  |  | ROZPOCET | 0 | 0 | 0 | 0 | 0 | 1 | 0 | 16 | 136
| D | 722 | Zdravotně technické instalace budov - Vnitřní vodovod |  |  |  | 0 | [5 empty] | 0 |  | 0 |  | 0 | 2 | D | 1 |  |  |  | ROZPOCET | [6 empty] | 0
69 | K | 722173103 RTO 722 | D+M Potrubí vodovodní plastové Systém Stabi Plus, D 20x2,8 mm + TI tl. 9 mm - Specifikace dle PD | m | 387.8 |  | 0 |  |  |  | základní |  | 0 | 0 | 0 | 0 | 0 | 16 | K | 2 |  |  |  | ROZPOCET | 0 | 0 | 0 | 0 | 0 | 1 | 0 | 16 | 138
70 | K | 7221731031 RTO 722 | D+M Potrubí vodovodní plastové Systém Stabi Plus, D 20x2,8 mm + TI tl. 40 mm - Specifikace dle PD | m | 137.3 |  | 0 |  |  |  | základní |  | 0 | 0 | 0 | 0 | 0 | 16 | K | 2 |  |  |  | ROZPOCET | 0 | 0 | 0 | 0 | 0 | 1 | 0 | 16 | 140
71 | K | 722173104 RTO 722 | D+M Potrubí vodovodní plastové Systém Stabi Plus, D 25x3,5 mm + TI tl. 9 mm - Specifikace dle PD | m | 282.2 |  | 0 |  |  |  | základní |  | 0 | 0 | 0 | 0 | 0 | 16 | K | 2 |  |  |  | ROZPOCET | 0 | 0 | 0 | 0 | 0 | 1 | 0 | 16 | 142
72 | K | 7221731041 RTO 722 | D+M Potrubí vodovodní plastové Systém Stabi Plus, D 25x3,5 mm + TI tl. 40 mm - Specifikace dle PD | m | 93.4 |  | 0 |  |  |  | základní |  | 0 | 0 | 0 | 0 | 0 | 16 | K | 2 |  |  |  | ROZPOCET | 0 | 0 | 0 | 0 | 0 | 1 | 0 | 16 | 144
73 | K | 722173105 RTO 722 | D+M Potrubí vodovodní plastové Systém Stabi Plus, D 32x4,4 mm + TI tl. 9 mm - Specifikace dle PD | m | 164.6 |  | 0 |  |  |  | základní |  | 0 | 0 | 0 | 0 | 0 | 16 | K | 2 |  |  |  | ROZPOCET | 0 | 0 | 0 | 0 | 0 | 1 | 0 | 16 | 146
74 | K | 7221731051 RTO 722 | D+M Potrubí vodovodní plastové Systém Stabi Plus, D 32x4,4 mm + TI tl. 40 mm - Specifikace dle PD | m | 94.9 |  | 0 |  |  |  | základní |  | 0 | 0 | 0 | 0 | 0 | 16 | K | 2 |  |  |  | ROZPOCET | 0 | 0 | 0 | 0 | 0 | 1 | 0 | 16 | 148
75 | K | 722173106 RTO 722 | D+M Potrubí vodovodní plastové Systém Stabi Plus, D 40x5,5 mm + TI tl. 9 mm - Specifikace dle PD | m | 34.6 |  | 0 |  |  |  | základní |  | 0 | 0 | 0 | 0 | 0 | 16 | K | 2 |  |  |  | ROZPOCET | 0 | 0 | 0 | 0 | 0 | 1 | 0 | 16 | 150
76 | K | 7221731061 RTO 722 | D+M Potrubí vodovodní plastové Systém Stabi Plus, D 40x5,5 mm + TI tl. 50 mm - Specifikace dle PD | m | 64.9 |  | 0 |  |  |  | základní |  | 0 | 0 | 0 | 0 | 0 | 16 | K | 2 |  |  |  | ROZPOCET | 0 | 0 | 0 | 0 | 0 | 1 | 0 | 16 | 152
77 | K | 722173107 RTO 722 | D+M Potrubí vodovodní plastové Systém Stabi Plus, D 50x6,9 mm + TI tl. 9 mm - Specifikace dle PD | m | 66.2 |  | 0 |  |  |  | základní |  | 0 | 0 | 0 | 0 | 0 | 16 | K | 2 |  |  |  | ROZPOCET | 0 | 0 | 0 | 0 | 0 | 1 | 0 | 16 | 154
78 | K | 7221731071 RTO 722 | D+M Potrubí vodovodní plastové Systém Stabi Plus, D 50x6,9 mm + TI tl. 50 mm - Specifikace dle PD | m | 24.4 |  | 0 |  |  |  | základní |  | 0 | 0 | 0 | 0 | 0 | 16 | K | 2 |  |  |  | ROZPOCET | 0 | 0 | 0 | 0 | 0 | 1 | 0 | 16 | 156
79 | K | 722173108 RTO 722 | D+M Potrubí vodovodní plastové Systém Stabi Plus, D 63x8,6 mm + TI tl. 9 mm - Specifikace dle PD | m | 20.4 |  | 0 |  |  |  | základní |  | 0 | 0 | 0 | 0 | 0 | 16 | K | 2 |  |  |  | ROZPOCET | 0 | 0 | 0 | 0 | 0 | 1 | 0 | 16 | 158
80 | K | 722130232 RTO 722 | D+M Potrubí vodovodní ocelové závitové pozinkované svařované běžné D 22x2,6 + TI tl. 9 mm - Specifikace dle PD | m | 114.1 |  | 0 |  |  |  | základní |  | 0 | 0 | 0 | 0 | 0 | 16 | K | 2 |  |  |  | ROZPOCET | 0 | 0 | 0 | 0 | 0 | 1 | 0 | 16 | 160
81 | K | 722130233 RTO 722 | D+M Potrubí vodovodní ocelové závitové pozinkované svařované běžné D 28x2,6 + TI tl. 9 mm - Specifikace dle PD | m | 49.4 |  | 0 |  |  |  | základní |  | 0 | 0 | 0 | 0 | 0 | 16 | K | 2 |  |  |  | ROZPOCET | 0 | 0 | 0 | 0 | 0 | 1 | 0 | 16 | 162
82 | K | 722130234 RTO 722 | D+M Potrubí vodovodní ocelové závitové pozinkované svařované běžné D 31,8x2,6 + TI tl. 9 mm - Specifikace dle PD | m | 81.4 |  | 0 |  |  |  | základní |  | 0 | 0 | 0 | 0 | 0 | 16 | K | 2 |  |  |  | ROZPOCET | 0 | 0 | 0 | 0 | 0 | 1 | 0 | 16 | 164
83 | K | 723150901 SPC 721.1 | D+M Chránička ocelová - nerezové bezešvé potrubí - pro potrubí D do 63 mm včetně izolace - Specifikace dle PD | m | 58.828 |  | 0 |  |  |  | základní |  | 0 | 0 | 0 | 0 | 0 | 16 | K | 2 |  |  |  | ROZPOCET | 0 | 0 | 0 | 0 | 0 | 1 | 0 | 16 | 166
| VV |  | " Chránička pro potrubí vodovodu. " (0,75*29+0,6*23+0,45*15+0,3*15+0,150*41+0,530)*1,1 |  | 58.828 | [13 empty] | VV | 2 | 2 | True | 0 | ROZPOCET
| VV |  | " V ceně chránička, nasunutí potrubí do chráničky, utěsnění potrubí, manžety apod. " | [15 empty] | VV | 2 | 1 | True | 0 | ROZPOCET
| VV |  | Součet |  | 58.828 | [13 empty] | VV | 2 | 4 | True | 1 | ROZPOCET
84 | K | 722290226 722 | Zkoušky těsnosti vodovodního potrubí závitového do DN 50 | m | 3231.2 |  | 0 |  |  |  | základní |  | 0 | 0 | 0 | 0 | 0 | 16 | K | 2 |  |  |  | ROZPOCET | 0 | 0 | 0 | 0 | 0 | 1 | 0 | 16 | 168
| VV |  | " Tlaková zkouška a konečná tlaková zkouška" 1615,6*2 |  | 3231.2 | [13 empty] | VV | 2 | 2 | True | 0 | ROZPOCET
| VV |  | Součet |  | 3231.2 | [13 empty] | VV | 2 | 4 | True | 1 | ROZPOCET
85 | K | 722290234 722 | Proplach a dezinfekce vodovodního potrubí do DN 80 | m | 1615.6 |  | 0 |  |  |  | základní |  | 0 | 0 | 0 | 0 | 0 | 16 | K | 2 |  |  |  | ROZPOCET | 0 | 0 | 0 | 0 | 0 | 1 | 0 | 16 | 170
86 | K | 722232103 722 | Kohout kulový přímý G 1/2 PN 42 do 185°C s vnějším a vnitřním závitem | kus | 1 |  | 0 |  |  |  | základní |  | 0 | 0 | 0 | 0 | 0 | 16 | K | 2 |  |  |  | ROZPOCET | 0 | 0 | 0 | 0 | 0 | 1 | 0 | 16 | 172
87 | K | 722232104 722 | Kohout kulový přímý G 3/4 PN 42 do 185°C s vnějším a vnitřním závitem | kus | 1 |  | 0 |  |  |  | základní |  | 0 | 0 | 0 | 0 | 0 | 16 | K | 2 |  |  |  | ROZPOCET | 0 | 0 | 0 | 0 | 0 | 1 | 0 | 16 | 174
88 | K | 722232106 722 | Kohout kulový přímý G 5/4 PN 42 do 185°C s vnějším a vnitřním závitem | kus | 3 |  | 0 |  |  |  | základní |  | 0 | 0 | 0 | 0 | 0 | 16 | K | 2 |  |  |  | ROZPOCET | 0 | 0 | 0 | 0 | 0 | 1 | 0 | 16 | 176
89 | K | 722232126 722 | Kohout kulový přímý G 6/4 PN 42 do 185°C plnoprůtokový vnitřní závit | kus | 2 |  | 0 |  |  |  | základní |  | 0 | 0 | 0 | 0 | 0 | 16 | K | 2 |  |  |  | ROZPOCET | 0 | 0 | 0 | 0 | 0 | 1 | 0 | 16 | 178
90 | K | 722232127 722 | Kohout kulový přímý G 2 PN 42 do 185°C plnoprůtokový vnitřní závit | kus | 2 |  | 0 |  |  |  | základní |  | 0 | 0 | 0 | 0 | 0 | 16 | K | 2 |  |  |  | ROZPOCET | 0 | 0 | 0 | 0 | 0 | 1 | 0 | 16 | 180
91 | K | 722232061 722 | Kohout kulový přímý G 1/2 PN 42 do 185°C vnitřní závit s vypouštěním | kus | 7 |  | 0 |  |  |  | základní |  | 0 | 0 | 0 | 0 | 0 | 16 | K | 2 |  |  |  | ROZPOCET | 0 | 0 | 0 | 0 | 0 | 1 | 0 | 16 | 182
92 | K | 722232062 722 | Kohout kulový přímý G 3/4 PN 42 do 185°C vnitřní závit s vypouštěním | kus | 5 |  | 0 |  |  |  | základní |  | 0 | 0 | 0 | 0 | 0 | 16 | K | 2 |  |  |  | ROZPOCET | 0 | 0 | 0 | 0 | 0 | 1 | 0 | 16 | 184
93 | K | 722232063 722 | Kohout kulový přímý G 1 PN 42 do 185°C vnitřní závit s vypouštěním | kus | 8 |  | 0 |  |  |  | základní |  | 0 | 0 | 0 | 0 | 0 | 16 | K | 2 |  |  |  | ROZPOCET | 0 | 0 | 0 | 0 | 0 | 1 | 0 | 16 | 186
94 | K | 722232064 722 | Kohout kulový přímý G 5/4 PN 42 do 185°C vnitřní závit s vypouštěním | kus | 1 |  | 0 |  |  |  | základní |  | 0 | 0 | 0 | 0 | 0 | 16 | K | 2 |  |  |  | ROZPOCET | 0 | 0 | 0 | 0 | 0 | 1 | 0 | 16 | 188
95 | K | 722232065 722 | Kohout kulový přímý G 6/4 PN 42 do 185°C vnitřní závit s vypouštěním | kus | 1 |  | 0 |  |  |  | základní |  | 0 | 0 | 0 | 0 | 0 | 16 | K | 2 |  |  |  | ROZPOCET | 0 | 0 | 0 | 0 | 0 | 1 | 0 | 16 | 190
96 | K | 722232066 722 | Kohout kulový přímý G 2 PN 42 do 185°C vnitřní závit s vypouštěním | kus | 1 |  | 0 |  |  |  | základní |  | 0 | 0 | 0 | 0 | 0 | 16 | K | 2 |  |  |  | ROZPOCET | 0 | 0 | 0 | 0 | 0 | 1 | 0 | 16 | 192
97 | K | 722999101 SPC 722 | D+M Zpětná klapka závitová DN 25 - Specifikace dle PD | kus | 1 |  | 0 |  |  |  | základní |  | 0 | 0 | 0 | 0 | 0 | 16 | K | 2 |  |  |  | ROZPOCET | 0 | 0 | 0 | 0 | 0 | 1 | 0 | 16 | 194
98 | K | 722999102 SPC 722 | D+M Zpětná klapka závitová DN 50 - Specifikace dle PD | kus | 1 |  | 0 |  |  |  | základní |  | 0 | 0 | 0 | 0 | 0 | 16 | K | 2 |  |  |  | ROZPOCET | 0 | 0 | 0 | 0 | 0 | 1 | 0 | 16 | 196
99 | K | 722999103 SPC 722 | D+M Vodoměr DN 15 - Specifikace dle PD | kus | 1 |  | 0 |  |  |  | základní |  | 0 | 0 | 0 | 0 | 0 | 16 | K | 2 |  |  |  | ROZPOCET | 0 | 0 | 0 | 0 | 0 | 1 | 0 | 16 | 198
100 | K | 722999104 SPC 722 | D+M Vodoměr DN 32 - Specifikace dle PD | kus | 1 |  | 0 |  |  |  | základní |  | 0 | 0 | 0 | 0 | 0 | 16 | K | 2 |  |  |  | ROZPOCET | 0 | 0 | 0 | 0 | 0 | 1 | 0 | 16 | 200
101 | K | 722999105 SPC 722 | D+M Vodoměr DN 40 - Specifikace dle PD | kus | 1 |  | 0 |  |  |  | základní |  | 0 | 0 | 0 | 0 | 0 | 16 | K | 2 |  |  |  | ROZPOCET | 0 | 0 | 0 | 0 | 0 | 1 | 0 | 16 | 202
102 | K | 722999106 SPC 722 | D+M Automatický vyvažovací ventil DN 25 - Specifikace dle PD | kus | 1 |  | 0 |  |  |  | základní |  | 0 | 0 | 0 | 0 | 0 | 16 | K | 2 |  |  |  | ROZPOCET | 0 | 0 | 0 | 0 | 0 | 1 | 0 | 16 | 204
103 | K | 722999107 SPC 722 | D+M Ruční vyvažovací ventil DN 15 - Specifikace dle PD | kus | 3 |  | 0 |  |  |  | základní |  | 0 | 0 | 0 | 0 | 0 | 16 | K | 2 |  |  |  | ROZPOCET | 0 | 0 | 0 | 0 | 0 | 1 | 0 | 16 | 206
104 | K | 722999108 SPC 722 | D+M Ruční vyvažovací ventil DN 20 - Specifikace dle PD | kus | 1 |  | 0 |  |  |  | základní |  | 0 | 0 | 0 | 0 | 0 | 16 | K | 2 |  |  |  | ROZPOCET | 0 | 0 | 0 | 0 | 0 | 1 | 0 | 16 | 208
105 | K | 722999109 SPC 722 | D+M Termostatický směšovací ventil - Specifikace dle PD | kus | 4 |  | 0 |  |  |  | základní |  | 0 | 0 | 0 | 0 | 0 | 16 | K | 2 |  |  |  | ROZPOCET | 0 | 0 | 0 | 0 | 0 | 1 | 0 | 16 | 210
106 | K | 722999109 SPC 721 | D+M Napojení na areálový vodovod - Specifikace dle PD | kus | 1 |  | 0 |  |  |  | základní |  | 0 | 0 | 0 | 0 | 0 | 16 | K | 2 |  |  |  | ROZPOCET | 0 | 0 | 0 | 0 | 0 | 1 | 0 | 16 | 212
107 | K | 722999110 SPC 722 | D+M Revizní dvířka 150x150 mm, plastové - Specifikace dle PD | kus | 3 |  | 0 |  |  |  | základní |  | 0 | 0 | 0 | 0 | 0 | 16 | K | 2 |  |  |  | ROZPOCET | 0 | 0 | 0 | 0 | 0 | 1 | 0 | 16 | 214
108 | K | 722999111 SPC 722 | D+M Revizní dvířka 200x200 mm, plastové - Specifikace dle PD | kus | 1 |  | 0 |  |  |  | základní |  | 0 | 0 | 0 | 0 | 0 | 16 | K | 2 |  |  |  | ROZPOCET | 0 | 0 | 0 | 0 | 0 | 1 | 0 | 16 | 216
109 | K | 722999112 SPC 722 | D+M Úprava stávající šachty včetně nového poklopu - Specifikace dle PD | sada | 1 |  | 0 |  |  |  | základní |  | 0 | 0 | 0 | 0 | 0 | 16 | K | 2 |  |  |  | ROZPOCET | 0 | 0 | 0 | 0 | 0 | 1 | 0 | 16 | 218
110 | K | 722999113 SPC 722 | D+M Topný kabel vodovodního potrubí - Specifikace dle PD | m | 10.8 |  | 0 |  |  |  | základní |  | 0 | 0 | 0 | 0 | 0 | 16 | K | 2 |  |  |  | ROZPOCET | 0 | 0 | 0 | 0 | 0 | 1 | 0 | 16 | 220
| VV |  | " Topný kabel včetně dopojení na elektro, montážního materiálu, apod. " 7,0*1,2+2,0*1,2 |  | 10.8 | [13 empty] | VV | 2 | 2 | True | 0 | ROZPOCET
| VV |  | Součet |  | 10.8 | [13 empty] | VV | 2 | 4 | True | 1 | ROZPOCET
111 | K | 722999114 SPC 721 | D+M Napojení na stávající vnitřní rozvody - Specifikace dle PD | kus | 3 |  | 0 |  |  |  | základní |  | 0 | 0 | 0 | 0 | 0 | 16 | K | 2 |  |  |  | ROZPOCET | 0 | 0 | 0 | 0 | 0 | 1 | 0 | 16 | 222
112 | K | 722999301 SPC 722 | D+M Armatury a prvky nespecifikované | sada | 1 |  | 0 |  |  |  | základní |  | 0 | 0 | 0 | 0 | 0 | 16 | K | 2 |  |  |  | ROZPOCET | 0 | 0 | 0 | 0 | 0 | 1 | 0 | 16 | 224
113 | K | 999722901 SPC 722 | D+M Požární ucpávky, uzávěry, manžety - Specifikace dle PBŘ | sada | 1 |  | 0 |  |  |  | základní |  | 0 | 0 | 0 | 0 | 0 | 16 | K | 2 |  |  |  | ROZPOCET | 0 | 0 | 0 | 0 | 0 | 1 | 0 | 16 | 226
114 | K | 998722203 722 | Přesun hmot procentní pro vnitřní vodovod v objektech v do 24 m | % |  |  | 0 |  |  |  | základní |  | 0 | 0 | 0 | 0 | 0 | 16 | K | 2 |  |  |  | ROZPOCET | 0 | 0 | 0 | 0 | 0 | 1 | 0 | 16 | 228
115 | K | HZS2211 HZS | Hodinová zúčtovací sazba instalatér | hod | 30 |  | 0 |  |  |  | základní |  | 0 | 0 | 0 | 0 | 0 | 16 | K | 2 |  |  |  | ROZPOCET | 0 | 0 | 0 | 0 | 0 | 1 | 0 | 16 | 230
| D | 725 | Zdravotně technické instalace - Zařizovací předměty |  |  |  | 0 | [5 empty] | 0 |  | 0 |  | 0 | 2 | D | 1 |  |  |  | ROZPOCET | [6 empty] | 0
116 | K | 72599901 SPC 725 | D+M Závěsný klozet - keramický - Specifikace dle PD - K1 | kus | 45 |  | 0 |  |  |  | základní |  | 0 | 0 | 0 | 0 | 0 | 16 | K | 2 |  |  |  | ROZPOCET | 0 | 0 | 0 | 0 | 0 | 1 | 0 | 16 | 232
| VV |  | " Součástí podomítkový modul nosný do SDK / obezdění zdiva s nádržkou s integrovaným rohovým ventilem. V ceně sedátko s poklopem, splachování s nást | [15 empty] | VV | 2 | 1 | True | 0 | ROZPOCET
| VV |  | " - 2 splachovací množství. " | [15 empty] | VV | 2 | 1 | True | 0 | ROZPOCET
| VV |  | " 1. PP " 3,00 |  | 3 | [13 empty] | VV | 2 | 2 | True | 0 | ROZPOCET
| VV |  | " 1. NP " 15,00 |  | 15 | [13 empty] | VV | 2 | 2 | True | 0 | ROZPOCET
| VV |  | " 2. NP " 10,00 |  | 10 | [13 empty] | VV | 2 | 2 | True | 0 | ROZPOCET
| VV |  | " 3. NP " 9,00 |  | 9 | [13 empty] | VV | 2 | 2 | True | 0 | ROZPOCET
| VV |  | " 4. NP " 8,00 |  | 8 | [13 empty] | VV | 2 | 2 | True | 0 | ROZPOCET
| VV |  | " Cena zahrnuje náklady na osazovaný předmět, včetně jeho osazení, upevnění a napojení, přípojné potrubí (vodovodní i kanalizační), včetně tvarovek, | [15 empty] | VV | 2 | 1 | True | 0 | ROZPOCET
| VV |  | Součet |  | 45 | [13 empty] | VV | 2 | 4 | True | 1 | ROZPOCET
117 | K | 72599902 SPC 725 | D+M Závěsný klozet - keramický - Specifikace dle PD - K2 | kus | 1 |  | 0 |  |  |  | základní |  | 0 | 0 | 0 | 0 | 0 | 16 | K | 2 |  |  |  | ROZPOCET | 0 | 0 | 0 | 0 | 0 | 1 | 0 | 16 | 234
| VV |  | " Součástí tenký podomítkový modul nosný do SDK / obezdění zdiva s nádržkou s integrovaným rohovým ventilem. V ceně sedátko s poklopem " | [15 empty] | VV | 2 | 1 | True | 0 | ROZPOCET
| VV |  | " splachování s nástěnným ovládacím tlačítkem pro instalační modul - 2 splachovací množství. " | [15 empty] | VV | 2 | 1 | True | 0 | ROZPOCET
| VV |  | " 2. NP " 1,00 |  | 1 | [13 empty] | VV | 2 | 2 | True | 0 | ROZPOCET
| VV |  | " Cena zahrnuje náklady na osazovaný předmět, včetně jeho osazení, upevnění a napojení, přípojné potrubí (vodovodní i kanalizační), včetně tvarovek, | [15 empty] | VV | 2 | 1 | True | 0 | ROZPOCET
| VV |  | Součet |  | 1 | [13 empty] | VV | 2 | 4 | True | 1 | ROZPOCET
118 | K | 72599903 SPC 725 | D+M Klozet závěsný zdravotní pro vozíčkáře - keramický - Specifikace dle PD - KZ | kus | 1 |  | 0 |  |  |  | základní |  | 0 | 0 | 0 | 0 | 0 | 16 | K | 2 |  |  |  | ROZPOCET | 0 | 0 | 0 | 0 | 0 | 1 | 0 | 16 | 236
| VV |  | " Součástí speciální podomítkový modul nosný do SDK / obezdění zdiva s nádržkou s integrovaným rohovým ventilem - příprava pro upevnění madel. Včetn | [15 empty] | VV | 2 | 1 | True | 0 | ROZPOCET
| VV |  | " Oddálené pneumatické splachování do zdi - ruční. V ceně i příápadné | [15 empty] | VV | 2 | 1 | True | 0 | ROZPOCET
| VV |  | " splachování s nerezovým ovládacím tlačítkem pro instalační modul - 2 splachovací množství." | [15 empty] | VV | 2 | 1 | True | 0 | ROZPOCET
| VV |  | " 2. NP " 1,00 |  | 1 | [13 empty] | VV | 2 | 2 | True | 0 | ROZPOCET
| VV |  | " Cena zahrnuje náklady na osazovaný předmět, včetně jeho osazení, upevnění a napojení, přípojné potrubí (vodovodní i kanalizační), včetně tvarovek, | [15 empty] | VV | 2 | 1 | True | 0 | ROZPOCET
| VV |  | Součet |  | 1 | [13 empty] | VV | 2 | 4 | True | 1 | ROZPOCET
119 | K | 72599904 SPC 725 | D+M Závěsná výlevka s nástěnnou směšovací baterií - Specifikace dle PD - VY | kus | 4 |  | 0 |  |  |  | základní |  | 0 | 0 | 0 | 0 | 0 | 16 | K | 2 |  |  |  | ROZPOCET | 0 | 0 | 0 | 0 | 0 | 1 | 0 | 16 | 238
| VV |  | " Včetně odnímatelné plastové mříže, integrovaného rohového ventilu, nástěnné pákové směšovací baterie s prodlouženým raménkem a podomítkového modul | [15 empty] | VV | 2 | 1 | True | 0 | ROZPOCET
| VV |  | " s nádržkou pro závěsné výlevky se samonosným ocelovým rámem s ukotvením na zem a do zadní | [15 empty] | VV | 2 | 1 | True | 0 | ROZPOCET
| VV |  | " je univerzální, umožňuje následnou výměnu tlačítka, úsporné splachování s nerezovým tlačítkem. " | [15 empty] | VV | 2 | 1 | True | 0 | ROZPOCET
| VV |  | " 1. NP " 1,00 |  | 1 | [13 empty] | VV | 2 | 2 | True | 0 | ROZPOCET
| VV |  | " 2. NP " 1,00 |  | 1 | [13 empty] | VV | 2 | 2 | True | 0 | ROZPOCET
| VV |  | " 3. NP " 1,00 |  | 1 | [13 empty] | VV | 2 | 2 | True | 0 | ROZPOCET
| VV |  | " 4. NP " 1,00 |  | 1 | [13 empty] | VV | 2 | 2 | True | 0 | ROZPOCET
| VV |  | " Cena zahrnuje náklady na osazovaný předmět, včetně jeho osazení, upevnění a napojení, přípojné potrubí (vodovodní i kanalizační), včetně tvarovek, | [15 empty] | VV | 2 | 1 | True | 0 | ROZPOCET
| VV |  | Součet |  | 4 | [13 empty] | VV | 2 | 4 | True | 1 | ROZPOCET
120 | K | 72599905 SPC 721 | D+M Zavěšený keramický pisoár - Specifikace dle PD - P | kus | 19 |  | 0 |  |  |  | základní |  | 0 | 0 | 0 | 0 | 0 | 16 | K | 2 |  |  |  | ROZPOCET | 0 | 0 | 0 | 0 | 0 | 1 | 0 | 16 | 240
| VV |  | " Cena zahrnuje podomítkový modul, integrovaný rohový ventil, automatický splachovač radarový s integrovaným napájecím zdrojem. " | [15 empty] | VV | 2 | 1 | True | 0 | ROZPOCET
| VV |  | " Cena zahrnuje náklady na osazovaný předmět, včetně jeho osazení, upevnění a napojení, přípojné potrubí (vodovodní i kanalizační), včetně tvarovek, | [15 empty] | VV | 2 | 1 | True | 0 | ROZPOCET
| VV |  | " 1. NP " 6,00 |  | 6 | [13 empty] | VV | 2 | 2 | True | 0 | ROZPOCET
| VV |  | " 2. NP " 4,00 |  | 4 | [13 empty] | VV | 2 | 2 | True | 0 | ROZPOCET
| VV |  | " 3. NP " 5,00 |  | 5 | [13 empty] | VV | 2 | 2 | True | 0 | ROZPOCET
| VV |  | " 4. NP " 4,00 |  | 4 | [13 empty] | VV | 2 | 2 | True | 0 | ROZPOCET
| VV |  | Součet |  | 19 | [13 empty] | VV | 2 | 4 | True | 1 | ROZPOCET
121 | K | 72599906 SPC 725 | D+M Umyvadlo závěsné - keramické - Specifikace dle PD - U1 | kus | 36 |  | 0 |  |  |  | základní |  | 0 | 0 | 0 | 0 | 0 | 16 | K | 2 |  |  |  | ROZPOCET | 0 | 0 | 0 | 0 | 0 | 1 | 0 | 16 | 242
| VV |  | " Součástí stojánková páková směšovací baterie, rohové ventily. Sifon vodní umyvadlový DN40 - nerez. " | [15 empty] | VV | 2 | 1 | True | 0 | ROZPOCET
| VV |  | " 1. PP " 1,00 |  | 1 | [13 empty] | VV | 2 | 2 | True | 0 | ROZPOCET
| VV |  | " 1. NP " 7,00 |  | 7 | [13 empty] | VV | 2 | 2 | True | 0 | ROZPOCET
| VV |  | " 2. NP " 11,00 |  | 11 | [13 empty] | VV | 2 | 2 | True | 0 | ROZPOCET
| VV |  | " 3. NP " 16,00 |  | 16 | [13 empty] | VV | 2 | 2 | True | 0 | ROZPOCET
| VV |  | " 4. NP " 1,00 |  | 1 | [13 empty] | VV | 2 | 2 | True | 0 | ROZPOCET
| VV |  | " Cena zahrnuje náklady na osazovaný předmět, včetně jeho osazení, upevnění a napojení, přípojné potrubí (vodovodní i kanalizační), včetně tvarovek, | [15 empty] | VV | 2 | 1 | True | 0 | ROZPOCET
| VV |  | Součet |  | 36 | [13 empty] | VV | 2 | 4 | True | 1 | ROZPOCET
122 | K | 72599907 SPC 725 | D+M Umyvadlo závěsné - keramické - Specifikace dle PD - U2 | kus | 13 |  | 0 |  |  |  | základní |  | 0 | 0 | 0 | 0 | 0 | 16 | K | 2 |  |  |  | ROZPOCET | 0 | 0 | 0 | 0 | 0 | 1 | 0 | 16 | 244
| VV |  | " Součástí stojánková páková směšovací baterie, rohové ventily. Sifon vodní umyvadlový DN40 - nerez. " | [15 empty] | VV | 2 | 1 | True | 0 | ROZPOCET
| VV |  | " 1. PP " 5,00 |  | 5 | [13 empty] | VV | 2 | 2 | True | 0 | ROZPOCET
| VV |  | " 1. NP " 4,00 |  | 4 | [13 empty] | VV | 2 | 2 | True | 0 | ROZPOCET
| VV |  | " 2. NP " 2,00 |  | 2 | [13 empty] | VV | 2 | 2 | True | 0 | ROZPOCET
| VV |  | " 4. NP " 2,00 |  | 2 | [13 empty] | VV | 2 | 2 | True | 0 | ROZPOCET
| VV |  | " Cena zahrnuje náklady na osazovaný předmět, včetně jeho osazení, upevnění a napojení, přípojné potrubí (vodovodní i kanalizační), včetně tvarovek, | [15 empty] | VV | 2 | 1 | True | 0 | ROZPOCET
| VV |  | Součet |  | 13 | [13 empty] | VV | 2 | 4 | True | 1 | ROZPOCET
123 | K | 72599908 SPC 725 | D+M Umyvadlový pult - litý mramor - 2 umyvadla - Specifikace dle PD - UP1 | kus | 1 |  | 0 |  |  |  | základní |  | 0 | 0 | 0 | 0 | 0 | 16 | K | 2 |  |  |  | ROZPOCET | 0 | 0 | 0 | 0 | 0 | 1 | 0 | 16 | 246
| VV |  | " Součástí 2x stojánková páková směšovací baterie, rohové ventily. 2x Sifon vodní umyvadlový DN40 - nerez, 2x dávkovač mýdla - chrom. " | [15 empty] | VV | 2 | 1 | True | 0 | ROZPOCET
| VV |  | " 4. NP " 1,00 |  | 1 | [13 empty] | VV | 2 | 2 | True | 0 | ROZPOCET
| VV |  | " Cena zahrnuje náklady na osazovaný předmět, včetně jeho osazení, upevnění a napojení, přípojné potrubí (vodovodní i kanalizační), včetně tvarovek, | [15 empty] | VV | 2 | 1 | True | 0 | ROZPOCET
| VV |  | Součet |  | 1 | [13 empty] | VV | 2 | 4 | True | 1 | ROZPOCET
124 | K | 72599909 SPC 725 | D+M Umyvadlový pult - litý mramor - 3 umyvadla - Specifikace dle PD - UP2 | kus | 3 |  | 0 |  |  |  | základní |  | 0 | 0 | 0 | 0 | 0 | 16 | K | 2 |  |  |  | ROZPOCET | 0 | 0 | 0 | 0 | 0 | 1 | 0 | 16 | 248
| VV |  | " Součástí 3x stojánková páková směšovací baterie, rohové ventily. 3x Sifon vodní umyvadlový DN40 - nerez, 3x dávkovač mýdla - chrom. " | [15 empty] | VV | 2 | 1 | True | 0 | ROZPOCET
| VV |  | " 2. NP " 3,00 |  | 3 | [13 empty] | VV | 2 | 2 | True | 0 | ROZPOCET
| VV |  | " Cena zahrnuje náklady na osazovaný předmět, včetně jeho osazení, upevnění a napojení, přípojné potrubí (vodovodní i kanalizační), včetně tvarovek, | [15 empty] | VV | 2 | 1 | True | 0 | ROZPOCET
| VV |  | Součet |  | 3 | [13 empty] | VV | 2 | 4 | True | 1 | ROZPOCET
125 | K | 72599910 SPC 725 | D+M Umyvadlový pult - litý mramor - 4 umyvadla - Specifikace dle PD - UP4 | kus | 4 |  | 0 |  |  |  | základní |  | 0 | 0 | 0 | 0 | 0 | 16 | K | 2 |  |  |  | ROZPOCET | 0 | 0 | 0 | 0 | 0 | 1 | 0 | 16 | 250
| VV |  | " Součástí 4x stojánková páková směšovací baterie, rohové ventily. 4x Sifon vodní umyvadlový DN40 - nerez, 4x dávkovač mýdla - chrom. " | [15 empty] | VV | 2 | 1 | True | 0 | ROZPOCET
| VV |  | " 1. NP " 2,00 |  | 2 | [13 empty] | VV | 2 | 2 | True | 0 | ROZPOCET
| VV |  | " 3. NP " 2,00 |  | 2 | [13 empty] | VV | 2 | 2 | True | 0 | ROZPOCET
| VV |  | " Cena zahrnuje náklady na osazovaný předmět, včetně jeho osazení, upevnění a napojení, přípojné potrubí (vodovodní i kanalizační), včetně tvarovek, | [15 empty] | VV | 2 | 1 | True | 0 | ROZPOCET
| VV |  | Součet |  | 4 | [13 empty] | VV | 2 | 4 | True | 1 | ROZPOCET
126 | K | 72599911 SPC 725 | D+M Umyvadlo zdravotní závěsné pro vozíčkáře - keramické - Specifikace dle PD - UZ | kus | 1 |  | 0 |  |  |  | základní |  | 0 | 0 | 0 | 0 | 0 | 16 | K | 2 |  |  |  | ROZPOCET | 0 | 0 | 0 | 0 | 0 | 1 | 0 | 16 | 252
| VV |  | " Součástí stojánková páková směšovací baterie s lékařskou pákou, rohové ventily. Nízký speciální sifon pro vozíčkáře - nerez. " | [15 empty] | VV | 2 | 1 | True | 0 | ROZPOCET
| VV |  | " 2. NP " 1,00 |  | 1 | [13 empty] | VV | 2 | 2 | True | 0 | ROZPOCET
| VV |  | " Cena zahrnuje náklady na osazovaný předmět, včetně jeho osazení, upevnění a napojení, přípojné potrubí (vodovodní i kanalizační), včetně tvarovek, | [15 empty] | VV | 2 | 1 | True | 0 | ROZPOCET
| VV |  | Součet |  | 1 | [13 empty] | VV | 2 | 4 | True | 1 | ROZPOCET
127 | K | 72599912 SPC 725 | D+M Dílenský dřez - chromniklová ocel + Nástěnná oční sprcha - Specifikace dle PD - D2 | kus | 1 |  | 0 |  |  |  | základní |  | 0 | 0 | 0 | 0 | 0 | 16 | K | 2 |  |  |  | ROZPOCET | 0 | 0 | 0 | 0 | 0 | 1 | 0 | 16 | 254
| VV |  | " Součástí nástěnná páková směšovací baterie, rohové ventily. Sifon dřezový DN50 - plast, přepadová trubka s ventilem a ochranným sítkem. Výškově na | [15 empty] | VV | 2 | 1 | True | 0 | ROZPOCET
| VV |  | " Nástěnná oční sprcha se dvěma hlavicema - pod omítku. " | [15 empty] | VV | 2 | 1 | True | 0 | ROZPOCET
| VV |  | " 1. PP " 1,00 |  | 1 | [13 empty] | VV | 2 | 2 | True | 0 | ROZPOCET
| VV |  | " Cena zahrnuje náklady na osazovaný předmět, včetně jeho osazení, upevnění a napojení, přípojné potrubí (vodovodní i kanalizační), včetně tvarovek, | [15 empty] | VV | 2 | 1 | True | 0 | ROZPOCET
| VV |  | Součet |  | 1 | [13 empty] | VV | 2 | 4 | True | 1 | ROZPOCET
128 | K | 72599913 SPC 725 | D+M Nerezový stůl - dřez jednoduchý, police, pravá pracovní plocha - Specifikace dle PD - D3 | kus | 2 |  | 0 |  |  |  | základní |  | 0 | 0 | 0 | 0 | 0 | 16 | K | 2 |  |  |  | ROZPOCET | 0 | 0 | 0 | 0 | 0 | 1 | 0 | 16 | 256
| VV |  | " Součástí stojánková baterie, rohové ventily. Sifon dřezový DN50 - plast, odtokový ventil - košík, síťka - nerez. " | [15 empty] | VV | 2 | 1 | True | 0 | ROZPOCET
| VV |  | " 4. NP " 2,00 |  | 2 | [13 empty] | VV | 2 | 2 | True | 0 | ROZPOCET
| VV |  | " Cena zahrnuje náklady na osazovaný předmět, včetně jeho osazení, upevnění a napojení, přípojné potrubí (vodovodní i kanalizační), včetně tvarovek, | [15 empty] | VV | 2 | 1 | True | 0 | ROZPOCET
| VV |  | Součet |  | 2 | [13 empty] | VV | 2 | 4 | True | 1 | ROZPOCET
129 | K | 72599914 SPC 725 | D+M Nerezový stůl - dřez jednoduchý, police, levá pracovní plocha - Specifikace dle PD - D4 | kus | 1 |  | 0 |  |  |  | základní |  | 0 | 0 | 0 | 0 | 0 | 16 | K | 2 |  |  |  | ROZPOCET | 0 | 0 | 0 | 0 | 0 | 1 | 0 | 16 | 258
| VV |  | " Součástí stojánková baterie, rohové ventily. Sifon dřezový DN50 - plast, odtokový ventil - košík, síťka - nerez. " | [15 empty] | VV | 2 | 1 | True | 0 | ROZPOCET
| VV |  | " 4. NP " 1,00 |  | 1 | [13 empty] | VV | 2 | 2 | True | 0 | ROZPOCET
| VV |  | " Cena zahrnuje náklady na osazovaný předmět, včetně jeho osazení, upevnění a napojení, přípojné potrubí (vodovodní i kanalizační), včetně tvarovek, | [15 empty] | VV | 2 | 1 | True | 0 | ROZPOCET
| VV |  | Součet |  | 1 | [13 empty] | VV | 2 | 4 | True | 1 | ROZPOCET
130 | K | 72599915 SPC 725 | D+M Technický dřez - nerez + Nástěnná oční sprcha - Specifikace dle PD - D5 | kus | 3 |  | 0 |  |  |  | základní |  | 0 | 0 | 0 | 0 | 0 | 16 | K | 2 |  |  |  | ROZPOCET | 0 | 0 | 0 | 0 | 0 | 1 | 0 | 16 | 260
| VV |  | " Součástí nástěnna páková směšovací baterie, rohové ventily. Sifon dřezový DN50 - plast, odtokový ventil. " | [15 empty] | VV | 2 | 1 | True | 0 | ROZPOCET
| VV |  | " Nástěnná oční sprcha se dvěma hlavicema - pod omítku. " | [15 empty] | VV | 2 | 1 | True | 0 | ROZPOCET
| VV |  | " 1. PP " 3,00 |  | 3 | [13 empty] | VV | 2 | 2 | True | 0 | ROZPOCET
| VV |  | " Cena zahrnuje náklady na osazovaný předmět, včetně jeho osazení, upevnění a napojení, přípojné potrubí (vodovodní i kanalizační), včetně tvarovek, | [15 empty] | VV | 2 | 1 | True | 0 | ROZPOCET
| VV |  | Součet |  | 3 | [13 empty] | VV | 2 | 4 | True | 1 | ROZPOCET
131 | K | 72599916 SPC 725 | D+M Sprchový kout - sprchový žlab - Specifikace dle PD - SK1 | kus | 1 |  | 0 |  |  |  | základní |  | 0 | 0 | 0 | 0 | 0 | 16 | K | 2 |  |  |  | ROZPOCET | 0 | 0 | 0 | 0 | 0 | 1 | 0 | 16 | 262
| VV |  | " V ceně baterie nástěnná směšovací páková, sprchový set, odpad DN40, sprchový žlab s nerezovým roštěm 640mm, sprchová zástěna - skleněná, jednodíln | [15 empty] | VV | 2 | 1 | True | 0 | ROZPOCET
| VV |  | " 2. NP " 1,00 |  | 1 | [13 empty] | VV | 2 | 2 | True | 0 | ROZPOCET
| VV |  | " Cena zahrnuje náklady na osazovaný předmět, včetně jeho osazení, upevnění a napojení, přípojné potrubí (vodovodní i kanalizační), napojení na elek | [15 empty] | VV | 2 | 1 | True | 0 | ROZPOCET
| VV |  | Součet |  | 1 | [13 empty] | VV | 2 | 4 | True | 1 | ROZPOCET
132 | K | 72599917 SPC 725 | D+M Sprchový kout - sprchový žlab - Specifikace dle PD - SK2 | kus | 3 |  | 0 |  |  |  | základní |  | 0 | 0 | 0 | 0 | 0 | 16 | K | 2 |  |  |  | ROZPOCET | 0 | 0 | 0 | 0 | 0 | 1 | 0 | 16 | 264
| VV |  | " V ceně 3x baterie nástěnná směšovací páková, 3x sprchový set, 3x odpad DN40, sprchový žlab s nerezovým roštěm 2400mm. " | [15 empty] | VV | 2 | 1 | True | 0 | ROZPOCET
| VV |  | " 1. NP " 2,00 |  | 2 | [13 empty] | VV | 2 | 2 | True | 0 | ROZPOCET
| VV |  | " 4. NP " 1,00 |  | 1 | [13 empty] | VV | 2 | 2 | True | 0 | ROZPOCET
| VV |  | " Cena zahrnuje náklady na osazovaný předmět, včetně jeho osazení, upevnění a napojení, přípojné potrubí (vodovodní i kanalizační), napojení na elek | [15 empty] | VV | 2 | 1 | True | 0 | ROZPOCET
| VV |  | Součet |  | 3 | [13 empty] | VV | 2 | 4 | True | 1 | ROZPOCET
133 | K | 72599918 SPC 725 | D+M Sprchový kout - sprchový žlab - Specifikace dle PD - SK3 | kus | 1 |  | 0 |  |  |  | základní |  | 0 | 0 | 0 | 0 | 0 | 16 | K | 2 |  |  |  | ROZPOCET | 0 | 0 | 0 | 0 | 0 | 1 | 0 | 16 | 266
| VV |  | " V ceně baterie nástěnná směšovací páková, sprchový set, odpad DN40, sprchový žlab s nerezovým roštěm - 640mm, sprchová zástěna - skleněná, jednodí | [15 empty] | VV | 2 | 1 | True | 0 | ROZPOCET
| VV |  | " 1. PP " 1,00 |  | 1 | [13 empty] | VV | 2 | 2 | True | 0 | ROZPOCET
| VV |  | " Cena zahrnuje náklady na osazovaný předmět, včetně jeho osazení, upevnění a napojení, přípojné potrubí (vodovodní i kanalizační), napojení na elek | [15 empty] | VV | 2 | 1 | True | 0 | ROZPOCET
| VV |  | Součet |  | 1 | [13 empty] | VV | 2 | 4 | True | 1 | ROZPOCET
134 | K | 72599919 SPC 725 | D+M Sprchová vanička - Specifikace dle PD - SP1 | kus | 1 |  | 0 |  |  |  | základní |  | 0 | 0 | 0 | 0 | 0 | 16 | K | 2 |  |  |  | ROZPOCET | 0 | 0 | 0 | 0 | 0 | 1 | 0 | 16 | 268
| VV |  | " V ceně vanička ze smaltované oceli, bílá barva, 900x900x25mm, baterie nástěnná směšovací páková, sprchový set, sprchová zástěna - skleněná, dvoudí | [15 empty] | VV | 2 | 1 | True | 0 | ROZPOCET
| VV |  | " 1. PP " 1,00 |  | 1 | [13 empty] | VV | 2 | 2 | True | 0 | ROZPOCET
| VV |  | " Cena zahrnuje náklady na osazovaný předmět, včetně jeho osazení, upevnění a napojení, přípojné potrubí (vodovodní i kanalizační), napojení na elek | [15 empty] | VV | 2 | 1 | True | 0 | ROZPOCET
| VV |  | Součet |  | 1 | [13 empty] | VV | 2 | 4 | True | 1 | ROZPOCET
135 | K | 72599920 SPC 725 | D+M Sprchová vanička - Specifikace dle PD - SP2 | kus | 2 |  | 0 |  |  |  | základní |  | 0 | 0 | 0 | 0 | 0 | 16 | K | 2 |  |  |  | ROZPOCET | 0 | 0 | 0 | 0 | 0 | 1 | 0 | 16 | 270
| VV |  | " V ceně vanička ze smaltované oceli, bílá barva, 900x900x25mm, baterie nástěnná směšovací páková, sprchový set, sprchová zástěna - skleněná, jednod | [15 empty] | VV | 2 | 1 | True | 0 | ROZPOCET
| VV |  | " 1. NP " 2,00 |  | 2 | [13 empty] | VV | 2 | 2 | True | 0 | ROZPOCET
| VV |  | " Cena zahrnuje náklady na osazovaný předmět, včetně jeho osazení, upevnění a napojení, přípojné potrubí (vodovodní i kanalizační), napojení na elek | [15 empty] | VV | 2 | 1 | True | 0 | ROZPOCET
| VV |  | Součet |  | 2 | [13 empty] | VV | 2 | 4 | True | 1 | ROZPOCET
136 | K | 72599921 SPC 725 | D+M Příprava pro napojení hydrantového systému - Specifikace dle PD - H | kus | 15 |  | 0 |  |  |  | základní |  | 0 | 0 | 0 | 0 | 0 | 16 | K | 2 |  |  |  | ROZPOCET | 0 | 0 | 0 | 0 | 0 | 1 | 0 | 16 | 272
| VV |  | " Cena zahrnuje náklady na přípojné potrubí (vodovodní), včetně kulového kohoutu DN25, montážní materiál a zednické výpomoci. " | [15 empty] | VV | 2 | 1 | True | 0 | ROZPOCET
| VV |  | " 1. PP " 2,00 |  | 2 | [13 empty] | VV | 2 | 2 | True | 0 | ROZPOCET
| VV |  | " 1. NP " 6,00 |  | 6 | [13 empty] | VV | 2 | 2 | True | 0 | ROZPOCET
| VV |  | " 2. NP " 2,00 |  | 2 | [13 empty] | VV | 2 | 2 | True | 0 | ROZPOCET
| VV |  | " 3. NP " 3,00 |  | 3 | [13 empty] | VV | 2 | 2 | True | 0 | ROZPOCET
| VV |  | " 4. NP " 2,00 |  | 2 | [13 empty] | VV | 2 | 2 | True | 0 | ROZPOCET
| VV |  | " POZN.: Hydrantový systém naceněn v část ASŘ - Výpis ostatních výrobků. " | [15 empty] | VV | 2 | 1 | True | 0 | ROZPOCET
| VV |  | Součet |  | 15 | [13 empty] | VV | 2 | 4 | True | 1 | ROZPOCET
137 | K | 72599922 SPC 725 | D+M Průtokový ohřívač, jmenovitý výkon 4,4 kW - Specifikace dle PD - E1 | kus | 31 |  | 0 |  |  |  | základní |  | 0 | 0 | 0 | 0 | 0 | 16 | K | 2 |  |  |  | ROZPOCET | 0 | 0 | 0 | 0 | 0 | 1 | 0 | 16 | 274
| VV |  | " 1. PP " 4,00 |  | 4 | [13 empty] | VV | 2 | 2 | True | 0 | ROZPOCET
| VV |  | " 1. NP " 2,00 |  | 2 | [13 empty] | VV | 2 | 2 | True | 0 | ROZPOCET
| VV |  | " 2. NP " 10,00 |  | 10 | [13 empty] | VV | 2 | 2 | True | 0 | ROZPOCET
| VV |  | " 3. NP " 15,00 |  | 15 | [13 empty] | VV | 2 | 2 | True | 0 | ROZPOCET
| VV |  | Součet |  | 31 | [13 empty] | VV | 2 | 4 | True | 1 | ROZPOCET
138 | K | 72599923 SPC 725 | D+M Průtokový ohřívač, jmenovitý výkon 4,4 kW - Specifikace dle PD - E2 | kus | 18 |  | 0 |  |  |  | základní |  | 0 | 0 | 0 | 0 | 0 | 16 | K | 2 |  |  |  | ROZPOCET | 0 | 0 | 0 | 0 | 0 | 1 | 0 | 16 | 276
139 | K | 72599924 SPC 725 | D+M Průtokový ohřívač, jmenovitý výkon 4,4 kW - Specifikace dle PD - E3 | kus | 2 |  | 0 |  |  |  | základní |  | 0 | 0 | 0 | 0 | 0 | 16 | K | 2 |  |  |  | ROZPOCET | 0 | 0 | 0 | 0 | 0 | 1 | 0 | 16 | 278
| VV |  | " 1. NP " 2,00 |  | 2 | [13 empty] | VV | 2 | 2 | True | 0 | ROZPOCET
| VV |  | Součet |  | 2 | [13 empty] | VV | 2 | 4 | True | 1 | ROZPOCET
140 | K | 72599925 SPC 725 | D+M Fontána - doplnění baterie a odpadu - Specifikace dle PD | kus | 3 |  | 0 |  |  |  | základní |  | 0 | 0 | 0 | 0 | 0 | 16 | K | 2 |  |  |  | ROZPOCET | 0 | 0 | 0 | 0 | 0 | 1 | 0 | 16 | 280
| VV |  | " V ceně baterie automatická nástěnná směšovací s infračerveným senzorem - nerez, odpadní sifon - mosaz, černé provedení. " | [15 empty] | VV | 2 | 1 | True | 0 | ROZPOCET
| VV |  | " Cena zahrnuje náklady na přípojné potrubí (vodovodní), včetně potřebných armatur, montážní materiál a zednické výpomoci. " | [15 empty] | VV | 2 | 1 | True | 0 | ROZPOCET
| VV |  | " 1. NP " 1,00 |  | 1 | [13 empty] | VV | 2 | 2 | True | 0 | ROZPOCET
| VV |  | " 2. NP " 1,00 |  | 1 | [13 empty] | VV | 2 | 2 | True | 0 | ROZPOCET
| VV |  | " 3. NP " 1,00 |  | 1 | [13 empty] | VV | 2 | 2 | True | 0 | ROZPOCET
| VV |  | Součet |  | 3 | [13 empty] | VV | 2 | 4 | True | 1 | ROZPOCET
141 | K | 72599926 SPC 725 | D+M Příprava pro napojení oční sprchy - Specifikace dle PD | kus | 4 |  | 0 |  |  |  | základní |  | 0 | 0 | 0 | 0 | 0 | 16 | K | 2 |  |  |  | ROZPOCET | 0 | 0 | 0 | 0 | 0 | 1 | 0 | 16 | 282
| VV |  | " Cena zahrnuje náklady na přípojné potrubí (vodovodní), včetně potřebných armatur, montážní materiál a zednické výpomoci. " | [15 empty] | VV | 2 | 1 | True | 0 | ROZPOCET
| VV |  | " 1. PP " 4,00 |  | 4 | [13 empty] | VV | 2 | 2 | True | 0 | ROZPOCET
| VV |  | Součet |  | 4 | [13 empty] | VV | 2 | 4 | True | 1 | ROZPOCET
142 | K | 725999927 SPC 725 | D+M Příprava pro napojení stánku s kávou - Specifikace dle PD | kus | 1 |  | 0 |  |  |  | základní |  | 0 | 0 | 0 | 0 | 0 | 16 | K | 2 |  |  |  | ROZPOCET | 0 | 0 | 0 | 0 | 0 | 1 | 0 | 16 | 284
| VV |  | " Cena zahrnuje náklady na přípojné potrubí (vodovodní), včetně potřebných armatur, montážní materiál a zednické výpomoci. " | [15 empty] | VV | 2 | 1 | True | 0 | ROZPOCET
| VV |  | " 1. NP " 1,00 |  | 1 | [13 empty] | VV | 2 | 2 | True | 0 | ROZPOCET
| VV |  | Součet |  | 1 | [13 empty] | VV | 2 | 4 | True | 1 | ROZPOCET
143 | K | 725999928 SPC 725 | D+M Příprava pro napojení dřezu / umyvadla - Specifikace dle PD | kus | 4 |  | 0 |  |  |  | základní |  | 0 | 0 | 0 | 0 | 0 | 16 | K | 2 |  |  |  | ROZPOCET | 0 | 0 | 0 | 0 | 0 | 1 | 0 | 16 | 286
| VV |  | " Cena zahrnuje náklady na přípojné potrubí (vodovodní, kanalizační), včetně odpadu, napojení na sifon dřezu, montážní materiál a zednické výpomoci. | [15 empty] | VV | 2 | 1 | True | 0 | ROZPOCET
| VV |  | " 1. PP " 1,00 |  | 1 | [13 empty] | VV | 2 | 2 | True | 0 | ROZPOCET
| VV |  | " 1. NP - vložené patro " 1,00 |  | 1 | [13 empty] | VV | 2 | 2 | True | 0 | ROZPOCET
| VV |  | " 2. NP " 1,00 |  | 1 | [13 empty] | VV | 2 | 2 | True | 0 | ROZPOCET
| VV |  | " 3. NP " 1,00 |  | 1 | [13 empty] | VV | 2 | 2 | True | 0 | ROZPOCET
| VV |  | Součet |  | 4 | [13 empty] | VV | 2 | 4 | True | 1 | ROZPOCET
144 | K | 725999929 SPC 725 | D+M Příprava pro napojení ZTI - Specifikace dle PD | kus | 1 |  | 0 |  |  |  | základní |  | 0 | 0 | 0 | 0 | 0 | 16 | K | 2 |  |  |  | ROZPOCET | 0 | 0 | 0 | 0 | 0 | 1 | 0 | 16 | 288
| VV |  | " Cena zahrnuje náklady na přípojné potrubí (vodovodní, kanalizační), včetně odpadu, napojení na sifon dřezu, montážní materiál a zednické výpomoci. | [15 empty] | VV | 2 | 1 | True | 0 | ROZPOCET
| VV |  | " 1. PP " 1,00 |  | 1 | [13 empty] | VV | 2 | 2 | True | 0 | ROZPOCET
| VV |  | Součet |  | 1 | [13 empty] | VV | 2 | 4 | True | 1 | ROZPOCET
145 | K | 725999930 SPC 725 | D+M Příprava pro napojení nápojového automatu - Specifikace dle PD | kus | 2 |  | 0 |  |  |  | základní |  | 0 | 0 | 0 | 0 | 0 | 16 | K | 2 |  |  |  | ROZPOCET | 0 | 0 | 0 | 0 | 0 | 1 | 0 | 16 | 290
| VV |  | " Cena zahrnuje náklady na přípojné potrubí (vodovodní), včetně potřebných armatur, montážní materiál a zednické výpomoci. " | [15 empty] | VV | 2 | 1 | True | 0 | ROZPOCET
| VV |  | " 1. NP " 2,00 |  | 2 | [13 empty] | VV | 2 | 2 | True | 0 | ROZPOCET
| VV |  | Součet |  | 2 | [13 empty] | VV | 2 | 4 | True | 1 | ROZPOCET
146 | K | 725999931 SPC 725 | D+M Podlahová vpusť - plast - Specifikace dle PD - VP | kus | 9 |  | 0 |  |  |  | základní |  | 0 | 0 | 0 | 0 | 0 | 16 | K | 2 |  |  |  | ROZPOCET | 0 | 0 | 0 | 0 | 0 | 1 | 0 | 16 | 292
| VV |  | " 1. NP " 3,00 |  | 3 | [13 empty] | VV | 2 | 2 | True | 0 | ROZPOCET
| VV |  | " 2. NP " 2,00 |  | 2 | [13 empty] | VV | 2 | 2 | True | 0 | ROZPOCET
| VV |  | " 3. NP " 2,00 |  | 2 | [13 empty] | VV | 2 | 2 | True | 0 | ROZPOCET
| VV |  | " 4. NP " 2,00 |  | 2 | [13 empty] | VV | 2 | 2 | True | 0 | ROZPOCET
| VV |  | " Součástí nerezová vtoková mřížka, suchá zápachová uzávěrka + vodní hladina s plovákem, svislý odtok DN75. " | [15 empty] | VV | 2 | 1 | True | 0 | ROZPOCET
| VV |  | " Cena zahrnuje náklady na osazovaný předmět, včetně jeho osazení, upevnění a napojení, přípojné potrubí (kanalizační), včetně tvarovek, montážní ma | [15 empty] | VV | 2 | 1 | True | 0 | ROZPOCET
| VV |  | Součet |  | 9 | [13 empty] | VV | 2 | 4 | True | 1 | ROZPOCET
147 | K | 725999932 SPC 725 | D+M Podlahová vpusť - plast - Specifikace dle PD - VP3 | kus | 4 |  | 0 |  |  |  | základní |  | 0 | 0 | 0 | 0 | 0 | 16 | K | 2 |  |  |  | ROZPOCET | 0 | 0 | 0 | 0 | 0 | 1 | 0 | 16 | 294
| VV |  | " 1. PP " 4,00 |  | 4 | [13 empty] | VV | 2 | 2 | True | 0 | ROZPOCET
| VV |  | " Součástí nerezová vtoková mřížka, suchá zápachová uzávěrka, svislý odtok DN110. " | [15 empty] | VV | 2 | 1 | True | 0 | ROZPOCET
| VV |  | " Cena zahrnuje náklady na osazovaný předmět, včetně jeho osazení, upevnění a napojení, přípojné potrubí (kanalizační), včetně tvarovek, montážní ma | [15 empty] | VV | 2 | 1 | True | 0 | ROZPOCET
| VV |  | Součet |  | 4 | [13 empty] | VV | 2 | 4 | True | 1 | ROZPOCET
148 | K | 725999933 SPC 725 | D+M Podlahová vpusť - plast - Specifikace dle PD - VP4 | kus | 2 |  | 0 |  |  |  | základní |  | 0 | 0 | 0 | 0 | 0 | 16 | K | 2 |  |  |  | ROZPOCET | 0 | 0 | 0 | 0 | 0 | 1 | 0 | 16 | 296
| VV |  | " 1. PP " 2,00 |  | 2 | [13 empty] | VV | 2 | 2 | True | 0 | ROZPOCET
| VV |  | " Součástí nerezová vtoková mřížka, suchá nezámrzná zápachová uzávěrka, svislý odtok DN75. " | [15 empty] | VV | 2 | 1 | True | 0 | ROZPOCET
| VV |  | " Cena zahrnuje náklady na osazovaný předmět, včetně jeho osazení, upevnění a napojení, přípojné potrubí (kanalizační), včetně tvarovek, montážní ma | [15 empty] | VV | 2 | 1 | True | 0 | ROZPOCET
| VV |  | Součet |  | 2 | [13 empty] | VV | 2 | 4 | True | 1 | ROZPOCET
149 | K | 725999934 SPC 725 | D+M Střešní vpusť pro ploché střechy DN 110 - Specifikace dle PD - VD | kus | 2 |  | 0 |  |  |  | základní |  | 0 | 0 | 0 | 0 | 0 | 16 | K | 2 |  |  |  | ROZPOCET | 0 | 0 | 0 | 0 | 0 | 1 | 0 | 16 | 298
| VV |  | " Svislá dešťová vpusť s integrovanou hydroizolační manžetou, vyhřívaná, propojovací kabel 230V. Včetně kulové mřížky, mechanické zápachové uzávěrky | [15 empty] | VV | 2 | 1 | True | 0 | ROZPOCET
| VV |  | " 2. NP " 2,00 |  | 2 | [13 empty] | VV | 2 | 2 | True | 0 | ROZPOCET
| VV |  | " Cena zahrnuje náklady na osazovaný předmět, včetně jeho osazení, upevnění a napojení, přípojné potrubí (kanalizační), včetně tvarovek, montážní ma | [15 empty] | VV | 2 | 1 | True | 0 | ROZPOCET
| VV |  | " V ceně systémové napojení, zaizolování a utěsnění ve střešním plášti. " | [15 empty] | VV | 2 | 1 | True | 0 | ROZPOCET
| VV |  | Součet |  | 2 | [13 empty] | VV | 2 | 4 | True | 1 | ROZPOCET
150 | K | 72599935 SPC 725 | D+M Bezpečnostní štítky pro označení zařízení ZTI - Specifikace dle PD | sada | 1 |  | 0 |  |  |  | základní |  | 0 | 0 | 0 | 0 | 0 | 16 | K | 2 |  |  |  | ROZPOCET | 0 | 0 | 0 | 0 | 0 | 1 | 0 | 16 | 300
| VV |  | " Bezpečnostní štítky pro označení armatur, ventilů, druhu média, směru proudění, apod. " 1,00 |  | 1 | [13 empty] | VV | 2 | 2 | True | 0 | ROZPOCET
| VV |  | Součet |  | 1 | [13 empty] | VV | 2 | 4 | True | 1 | ROZPOCET
151 | K | 998725203 725 | Přesun hmot procentní pro zařizovací předměty v objektech v do 24 m | % |  |  | 0 |  |  |  | základní |  | 0 | 0 | 0 | 0 | 0 | 16 | K | 2 |  |  |  | ROZPOCET | 0 | 0 | 0 | 0 | 0 | 1 | 0 | 16 | 302
152 | K | HZS2492 HZS | Hodinová zúčtovací sazba pomocný dělník PSV | hod | 30 |  | 0 |  |  |  | základní |  | 0 | 0 | 0 | 0 | 0 | 16 | K | 2 |  |  |  | ROZPOCET | 0 | 0 | 0 | 0 | 0 | 1 | 0 | 16 | 304
| VV |  | " Stavební práce a dodávky spojené s provedením funkčního celku 725. " 30,00 |  | 30 | [13 empty] | VV | 2 | 2 | True | 0 | ROZPOCET
| VV |  | " Zednická výpomoc, doplňkové práce,kompletace apod." | [15 empty] | VV | 2 | 1 | True | 0 | ROZPOCET
| VV |  | Součet |  | 30 | [13 empty] | VV | 2 | 4 | True | 1 | ROZPOCET

## Objekt10 - SO D.1.4.2.Plyn
[9 empty] | >> skryté sloupce << | [9 empty] | {04a4955a-38be-4b96-a2ed-2178758e244a}
2
| KRYCÍ LIST SOUPISU PRACÍ | [8 empty] | v --- níže se nacházejí doplnkové a pomocné údaje k sestavám --- v | [8 empty] | False
Stavba:
ZU - rekonstrukce objektu Klatovská 51/ Chodské náměstí 1
Objekt:
02 - Rekonstrukce objektu - Klatovská 51
Soupis:
Objekt10 - SO D.1.4.2.Plyn
| KSO: |  |  |  |  | CC-CZ:
| Místo: |  | Plzeň |  |  | Datum: | 17. 11. 2022
| Zadavatel: |  |  |  |  | IČ: | 49777513
|  | Západočeská univerzita v Plzni |  |  |  | DIČ: | CZ49777513
| Uchazeč: |  |  |  |  | IČ: | 0
|  | 0 |  |  |  | DIČ: | 0
| Projektant: |  |  |  |  | IČ:
DIČ:
| Zpracovatel: |  |  |  |  | IČ: | 29414075
|  | BAUING KV, s.r.o. |  |  |  | DIČ: | CZ29414075
Poznámka:
| Cena bez DPH | [5 empty] | 0
|  |  | Základ daně |  |  | Sazba daně | Výše daně
| DPH | základní | 0 |  |  | 21% | 0
|  | snížená | 0 |  |  | 15% | 0
|  | zákl. přenesená | 0 |  |  | 21% | 0
|  | sníž. přenesená | 0 |  |  | 15% | 0
|  | nulová | 0 |  |  | 0% | 0
| Cena s DPH |  |  | v | CZK |  | 0
| Projektant |  |  | Zpracovatel
| Datum a podpis: |  | Razítko | Datum a podpis: |  |  | Razítko
| Objednavatel |  |  | Uchazeč
| Datum a podpis: |  | Razítko | Datum a podpis: |  |  | Razítko
REKAPITULACE ČLENĚNÍ SOUPISU PRACÍ
Stavba:
ZU - rekonstrukce objektu Klatovská 51/ Chodské náměstí 1
Objekt:
02 - Rekonstrukce objektu - Klatovská 51
Soupis:
Objekt10 - SO D.1.4.2.Plyn
Místo: |  |  | Plzeň |  |  | Datum: | 17. 11. 2022
Zadavatel: |  |  | Západočeská univerzita v Plzni |  |  | Projektant:
Uchazeč: |  |  | 0 |  |  | Zpracovatel: | BAUING KV, s.r.o.
Kód dílu - Popis | [6 empty] | Cena celkem [CZK]
Náklady ze soupisu prací | [6 empty] | 0 | [12 empty] | -1
| HSV - Práce a dodávky HSV | [5 empty] | 0
| 1 - Zemní práce | [5 empty] | 0
| 4 - Vodorovné konstrukce | [5 empty] | 0
| 8 - Trubní vedení | [5 empty] | 0
| 9 - Ostatní konstrukce a práce-bourání | [5 empty] | 0
| 99 - Přesun hmot | [5 empty] | 0
| PSV - Práce a dodávky PSV | [5 empty] | 0
| 723 - Zdravotně technické instalace budov - Vnitřní plynovod | [5 empty] | 0
| 783 - Nátěry | [5 empty] | 0
| M - Práce a dodávky M | [5 empty] | 0
| 23-M - Montáže potrubí | [5 empty] | 0
| 58-M - Revize vyhrazených technických zařízení | [5 empty] | 0
SOUPIS PRACÍ
Stavba:
ZU - rekonstrukce objektu Klatovská 51/ Chodské náměstí 1
Objekt:
02 - Rekonstrukce objektu - Klatovská 51
Soupis:
Objekt10 - SO D.1.4.2.Plyn
Místo: |  |  | Plzeň |  |  | Datum: | 17. 11. 2022
Zadavatel: |  |  | Západočeská univerzita v Plzni |  |  | Projektant:
Uchazeč: |  |  | 0 |  |  | Zpracovatel: | BAUING KV, s.r.o.
PČ | Typ | Kód | Popis | MJ | Množství | J.cena [CZK] | Cena celkem [CZK] | Cenová soustava |  |  | DPH | J. Nh [h] | Nh celkem [h] | J. hmotnost [t] | Hmotnost celkem [t] | J. suť [t] | Suť Celkem [t]
Náklady soupisu celkem | [6 empty] | 0 | [5 empty] | 0 |  | 0 |  | 0 |  | D | -1 | [10 empty] | 0
| D | HSV | Práce a dodávky HSV |  |  |  | 0 | [5 empty] | 0 |  | 0 |  | 0 | 1 | D | 0 |  |  |  | ROZPOCET | [6 empty] | 0
| D | 1 | Zemní práce |  |  |  | 0 | [5 empty] | 0 |  | 0 |  | 0 | 1 | D | 1 |  |  |  | ROZPOCET | [6 empty] | 0
1 | K | 115101201 001 | Čerpání vody na dopravní výšku do 10 m průměrný přítok do 500 l/min | hod | 24 |  | 0 |  |  |  | základní |  | 0 | 0 | 0 | 0 | 0 | 4 | K | 2 |  |  |  | ROZPOCET | 0 | 0 | 0 | 0 | 0 | 1 | 0 | 4 | 2
2 | K | 115101301 001 | Pohotovost čerpací soupravy pro dopravní výšku do 10 m přítok do 500 l/min | den | 3 |  | 0 |  |  |  | základní |  | 0 | 0 | 0 | 0 | 0 | 4 | K | 2 |  |  |  | ROZPOCET | 0 | 0 | 0 | 0 | 0 | 1 | 0 | 4 | 4
3 | K | 119001402 001 | Dočasné zajištění potrubí ocelového nebo litinového DN do 500 mm | m | 1 |  | 0 |  |  |  | základní |  | 0 | 0 | 0 | 0 | 0 | 4 | K | 2 |  |  |  | ROZPOCET | 0 | 0 | 0 | 0 | 0 | 1 | 0 | 4 | 6
4 | K | 119001406 001 | Dočasné zajištění potrubí z PE DN do 500 mm | m | 1 |  | 0 |  |  |  | základní |  | 0 | 0 | 0 | 0 | 0 | 4 | K | 2 |  |  |  | ROZPOCET | 0 | 0 | 0 | 0 | 0 | 1 | 0 | 4 | 8
5 | K | 119001412 001 | Dočasné zajištění potrubí betonového, ŽB nebo kameninového DN do 500 mm | m | 1 |  | 0 |  |  |  | základní |  | 0 | 0 | 0 | 0 | 0 | 4 | K | 2 |  |  |  | ROZPOCET | 0 | 0 | 0 | 0 | 0 | 1 | 0 | 4 | 10
6 | K | 119001422 001 | Dočasné zajištění kabelů a kabelových tratí z 6 volně ložených kabelů | m | 5 |  | 0 |  |  |  | základní |  | 0 | 0 | 0 | 0 | 0 | 4 | K | 2 |  |  |  | ROZPOCET | 0 | 0 | 0 | 0 | 0 | 1 | 0 | 4 | 12
7 | K | 119999901 SPC 001 | D+M + DMTŽ Ochrana / zajištění stávajících plynovodních prvků a armatur při provádění a bourání potrubí přípojky - Specifikace dle PD | sada | 1 |  | 0 |  |  |  | základní |  | 0 | 0 | 0 | 0 | 0 | 4 | K | 2 |  |  |  | ROZPOCET | 0 | 0 | 0 | 0 | 0 | 1 | 0 | 4 | 14
| VV |  | " Ochrana / zajištění stávajících šoupat, zemních sestav, potrubí, armatur " 1,00 |  | 1 | [13 empty] | VV | 2 | 2 | True | 0 | ROZPOCET
| VV |  | " apod. při provádění a bourání přípojky plynovodu. " | [15 empty] | VV | 2 | 1 | True | 0 | ROZPOCET
| VV |  | " V ceně veškeré nutné příslušenství související s ochranou " | [15 empty] | VV | 2 | 1 | True | 0 | ROZPOCET
| VV |  | " a zajištěním stávajících šoupat, zemních sestav, potrubí, armatur a dalších věcí související " | [15 empty] | VV | 2 | 1 | True | 0 | ROZPOCET
| VV |  | " s provedením a bouráním potrubí přípojky vč. pozdějšího odstranění. V ceně také přesun hmot. " | [15 empty] | VV | 2 | 1 | True | 0 | ROZPOCET
| VV |  | Součet |  | 1 | [13 empty] | VV | 2 | 4 | True | 1 | ROZPOCET
8 | K | 132212212 001 | Hloubení rýh š do 2000 mm v nesoudržných horninách třídy těžitelnosti I, skupiny 3 ručně | m3 | 4.29 |  | 0 |  |  |  | základní |  | 0 | 0 | 0 | 0 | 0 | 4 | K | 2 |  |  |  | ROZPOCET | 0 | 0 | 0 | 0 | 0 | 1 | 0 | 4 | 16
| VV |  | " Hloubení rýh pro nové potrubí přípojky plynovodu a vybourání stávajícího " (2,6)*1,0*1,65 |  | 4.29 | [13 empty] | VV | 2 | 2 | True | 0 | ROZPOCET
| VV |  | " V ceně zohledněno svislé přemístění zeminy, naložení výkopku, lepivost a případné urovnání dna. " | [15 empty] | VV | 2 | 1 | True | 0 | ROZPOCET
| VV |  | Součet |  | 4.29 | [13 empty] | VV | 2 | 4 | True | 1 | ROZPOCET
9 | K | 139001101 001 | Příplatek za ztížení vykopávky v blízkosti podzemního vedení | m3 | 0.644 |  | 0 |  |  |  | základní |  | 0 | 0 | 0 | 0 | 0 | 4 | K | 2 |  |  |  | ROZPOCET | 0 | 0 | 0 | 0 | 0 | 1 | 0 | 4 | 18
| VV |  | " Příplatek - 15 % " (4,29)*0,15 |  | 0.644 | [13 empty] | VV | 2 | 2 | True | 0 | ROZPOCET
| VV |  | Součet |  | 0.644 | [13 empty] | VV | 2 | 4 | True | 1 | ROZPOCET
10 | K | 151101101 001 | Zřízení příložného pažení a rozepření stěn rýh hl do 2 m | m2 | 6.864 |  | 0 |  |  |  | základní |  | 0 | 0 | 0 | 0 | 0 | 4 | K | 2 |  |  |  | ROZPOCET | 0 | 0 | 0 | 0 | 0 | 1 | 0 | 4 | 20
| VV |  | " Pažení rýh pro plynovod - 80 % z celkové plochy " | [15 empty] | VV | 2 | 1 | True | 0 | ROZPOCET
| VV |  | " Pažení rýhy pro nové potrubí přípojky plynovodu " ((2,6*1,65)*2)*0,8 |  | 6.864 | [13 empty] | VV | 2 | 2 | True | 0 | ROZPOCET
| VV |  | Součet |  | 6.864 | [13 empty] | VV | 2 | 4 | True | 1 | ROZPOCET
11 | K | 151101111 001 | Odstranění příložného pažení a rozepření stěn rýh hl do 2 m | m2 | 6.864 |  | 0 |  |  |  | základní |  | 0 | 0 | 0 | 0 | 0 | 4 | K | 2 |  |  |  | ROZPOCET | 0 | 0 | 0 | 0 | 0 | 1 | 0 | 4 | 22
12 | K | 174151101 001 | Zásyp jam, šachet rýh nebo kolem objektů sypaninou se zhutněním | m3 | 2.86 |  | 0 |  |  |  | základní |  | 0 | 0 | 0 | 0 | 0 | 4 | K | 2 |  |  |  | ROZPOCET | 0 | 0 | 0 | 0 | 0 | 1 | 0 | 4 | 24
| VV |  | " Zásyp nového potrubí přípojky plynovodu štěrkem " (2,6*1,0)*(1,65-0,40-0,15) |  | 2.86 | [13 empty] | VV | 2 | 2 | True | 0 | ROZPOCET
| VV |  | Součet |  | 2.86 | [13 empty] | VV | 2 | 4 | True | 1 | ROZPOCET
13 | K | 58343930 583 | kamenivo drcené hrubé frakce 16-32 | t | 5.72 |  | 0 |  |  |  | základní |  | 0 | 0 | 0 | 0 | 0 | 4 | K | 2 |  |  |  | ROZPOCET | 0 | 0 | 0 | 0 | 0 | 1 | 0 | 4 | 26
| VV |  | " Zásyp nového potrubí přípojky plynovodu štěrkem " (2,86)*2,0 |  | 5.72 | [13 empty] | VV | 2 | 2 | True | 0 | ROZPOCET
| VV |  | Součet |  | 5.72 | [13 empty] | VV | 2 | 4 | True | 1 | ROZPOCET
14 | K | 175111101 001 | Obsypání potrubí ručně sypaninou bez prohození, uloženou do 3 m | m3 | 1.04 |  | 0 |  |  |  | základní |  | 0 | 0 | 0 | 0 | 0 | 4 | K | 2 |  |  |  | ROZPOCET | 0 | 0 | 0 | 0 | 0 | 1 | 0 | 4 | 28
| VV |  | " Obsyp nového potrubí přípojky plynovodu - tl. 400 mm " (2,6*1,0)*0,4 |  | 1.04 | [13 empty] | VV | 2 | 2 | True | 0 | ROZPOCET
| VV |  | Součet |  | 1.04 | [13 empty] | VV | 2 | 4 | True | 1 | ROZPOCET
15 | K | 58337310 583 | štěrkopísek frakce 0/4 | t | 2.08 |  | 0 |  |  |  | základní |  | 0 | 0 | 0 | 0 | 0 | 4 | K | 2 |  |  |  | ROZPOCET | 0 | 0 | 0 | 0 | 0 | 1 | 0 | 4 | 30
| VV |  | " Obsyp nového potrubí přípojky plynovodu " (1,04)*2,0 |  | 2.08 | [13 empty] | VV | 2 | 2 | True | 0 | ROZPOCET
| VV |  | Součet |  | 2.08 | [13 empty] | VV | 2 | 4 | True | 1 | ROZPOCET
16 | K | 181999902 SPC 001 | Náklady spojené s odvozem a uložením sypaniny / výkopku / navážky na skládku - do 12 km | m3 | 4.29 |  | 0 |  |  |  | základní |  | 0 | 0 | 0 | 0 | 0 | 4 | K | 2 |  |  |  | ROZPOCET | 0 | 0 | 0 | 0 | 0 | 1 | 0 | 4 | 32
| D | 4 | Vodorovné konstrukce |  |  |  | 0 | [5 empty] | 0 |  | 0 |  | 0 | 1 | D | 1 |  |  |  | ROZPOCET | [6 empty] | 0
17 | K | 451573111 271 | Lože pod potrubí otevřený výkop z písku a štěrkopísku | m3 | 0.39 |  | 0 |  |  |  | základní |  | 0 | 0 | 0 | 0 | 0 | 4 | K | 2 |  |  |  | ROZPOCET | 0 | 0 | 0 | 0 | 0 | 1 | 0 | 4 | 34
| VV |  | " Lože pod potrubím pro nové potrubí přípojky plynovodu - tl. 150 mm " (2,6*1,0)*0,15 |  | 0.39 | [13 empty] | VV | 2 | 2 | True | 0 | ROZPOCET
| VV |  | Součet |  | 0.39 | [13 empty] | VV | 2 | 4 | True | 1 | ROZPOCET
| D | 8 | Trubní vedení |  |  |  | 0 | [5 empty] | 0 |  | 0 |  | 0 | 1 | D | 1 |  |  |  | ROZPOCET | [6 empty] | 0
18 | K | 871999101 SPC 271 | D+M Potrubí ocelové hladké spojované svařováním D 89×3,6 mm - Specifikace dle PD | m | 3.96 |  | 0 |  |  |  | základní |  | 0 | 0 | 0 | 0 | 0 | 4 | K | 2 |  |  |  | ROZPOCET | 0 | 0 | 0 | 0 | 0 | 1 | 0 | 4 | 36
| VV |  | " Potrubí pro přípojku plynovodu " (2,6+1,0)*1,1 |  | 3.96 | [13 empty] | VV | 2 | 2 | True | 0 | ROZPOCET
| VV |  | " V ceně veškeré potřebné tvarovky a příslušenství. " | [15 empty] | VV | 2 | 1 | True | 0 | ROZPOCET
| VV |  | Součet |  | 3.96 | [13 empty] | VV | 2 | 4 | True | 1 | ROZPOCET
19 | K | 871999201 SPC 271 | D+M Chránička ocelová - potrubí D 133,0×4,5 mm - Specifikace dle PD | m | 3.52 |  | 0 |  |  |  | základní |  | 0 | 0 | 0 | 0 | 0 | 4 | K | 2 |  |  |  | ROZPOCET | 0 | 0 | 0 | 0 | 0 | 1 | 0 | 4 | 38
| VV |  | " Chránička pro potrubí plynovodu. " (2,2+1,0)*1,1 |  | 3.52 | [13 empty] | VV | 2 | 2 | True | 0 | ROZPOCET
| VV |  | " V ceně chránička, nasunutí potrubí do chráničky, utěsnění potrubí, manžety apod. " | [15 empty] | VV | 2 | 1 | True | 0 | ROZPOCET
| VV |  | Součet |  | 3.52 | [13 empty] | VV | 2 | 4 | True | 1 | ROZPOCET
20 | K | 871999301 SPC 271 | D+M Prostup potrubí budovou - Specifikace dle PD | kus | 1 |  | 0 |  |  |  | základní |  | 0 | 0 | 0 | 0 | 0 | 4 | K | 2 |  |  |  | ROZPOCET | 0 | 0 | 0 | 0 | 0 | 1 | 0 | 4 | 40
| VV |  | " V ceně vytvoření a zapravení prostupů, systémové utěsnění prostupu, napojení na svislou hydroizolaci" | [15 empty] | VV | 2 | 1 | True | 0 | ROZPOCET
| VV |  | " (těsnící vložka s fóliovým límcem). " 1,00 |  | 1 | [13 empty] | VV | 2 | 2 | True | 0 | ROZPOCET
| VV |  | Součet |  | 1 | [13 empty] | VV | 2 | 4 | True | 1 | ROZPOCET
21 | K | 871999401 SPC 271 | D+M Zajištění napojení nového potrubí plynovodní přípojky na stávající - Specifikace dle PD | kus | 1 |  | 0 |  |  |  | základní |  | 0 | 0 | 0 | 0 | 0 | 4 | K | 2 |  |  |  | ROZPOCET | 0 | 0 | 0 | 0 | 0 | 1 | 0 | 4 | 42
| VV |  | " V ceně veškeré potřebné tvarovky, těsnící a kotvící materiál, případné odslepení " 1,00 |  | 1 | [13 empty] | VV | 2 | 2 | True | 0 | ROZPOCET
| VV |  | " a další veškeré nutné práce a materiál související s napojením nového potrubí na stávající. " | [15 empty] | VV | 2 | 1 | True | 0 | ROZPOCET
| VV |  | " V ceně také přesun hmot. " | [15 empty] | VV | 2 | 1 | True | 0 | ROZPOCET
| VV |  | Součet |  | 1 | [13 empty] | VV | 2 | 4 | True | 1 | ROZPOCET
22 | K | 899721111 271 | Signalizační vodič DN do 150 mm na potrubí | m | 2.6 |  | 0 |  |  |  | základní |  | 0 | 0 | 0 | 0 | 0 | 4 | K | 2 |  |  |  | ROZPOCET | 0 | 0 | 0 | 0 | 0 | 1 | 0 | 4 | 44
| VV |  | " Vodič pro nové potrubí přípojky plynovodu " 2,6 |  | 2.6 | [13 empty] | VV | 2 | 2 | True | 0 | ROZPOCET
| VV |  | Součet |  | 2.6 | [13 empty] | VV | 2 | 4 | True | 1 | ROZPOCET
23 | K | 899722114 271 | Krytí potrubí z plastů výstražnou fólií z PVC 40 cm | m | 2.6 |  | 0 |  |  |  | základní |  | 0 | 0 | 0 | 0 | 0 | 4 | K | 2 |  |  |  | ROZPOCET | 0 | 0 | 0 | 0 | 0 | 1 | 0 | 4 | 46
| VV |  | " Výstražná fólie žluté barvy pro nové potrubí přípojky plynovodu " 2,6 |  | 2.6 | [13 empty] | VV | 2 | 2 | True | 0 | ROZPOCET
| VV |  | Součet |  | 2.6 | [13 empty] | VV | 2 | 4 | True | 1 | ROZPOCET
| D | 9 | Ostatní konstrukce a práce-bourání |  |  |  | 0 | [5 empty] | 0 |  | 0 |  | 0 | 1 | D | 1 |  |  |  | ROZPOCET | [6 empty] | 0
24 | K | 976999901 SPC 976 | Vybourání stávajícího venkovního potrubí plynovodu - Specifikace dle PD | m | 3.6 |  | 0 |  |  |  | základní |  | 0 | 0 | 0 | 0 | 0 | 4 | K | 2 |  |  |  | ROZPOCET | 0 | 0 | 0 | 0 | 0 | 1 | 0 | 4 | 48
| VV |  | " Vybourání potrubí " (2,6)+1,0 |  | 3.6 | [13 empty] | VV | 2 | 2 | True | 0 | ROZPOCET
| VV |  | " Vybourání stávajícího vodovodu včetně ipřípadné zolace potrubí " | [15 empty] | VV | 2 | 1 | True | 0 | ROZPOCET
| VV |  | " veškerých tvarovek, armatur, chrániček, kotvících prvků, poklopů, šachet a příslušenství. | [15 empty] | VV | 2 | 1 | True | 0 | ROZPOCET
| VV |  | " V ceně ukončení potrubí, zaslepení stávajícího ponechaného potrubí." | [15 empty] | VV | 2 | 1 | True | 0 | ROZPOCET
| VV |  | " - Likvidace v souladu se zákonem č. 185/2001 Sb., o odpadech a související vyhláškou " | [15 empty] | VV | 2 | 1 | True | 0 | ROZPOCET
| VV |  | " MŽP ČR č. 294/2005 Sb. o podmínkách ukládání odpadů na skládky a jejich " | [15 empty] | VV | 2 | 1 | True | 0 | ROZPOCET
| VV |  | " využívání na povrchu terénu a změně vyhlášky č. 383/2001 Sb., o podrobnostech nakládání s odpady " | [15 empty] | VV | 2 | 1 | True | 0 | ROZPOCET
| VV |  | " Likvidace dle technologie a místa určené zhotovitelem, včetně poplatků za uložení odpadu. " | [15 empty] | VV | 2 | 1 | True | 0 | ROZPOCET
| VV |  | " POZN: Odstranění vnitřních rozvodů plynovodů vč. armatur a příslušenství součást rozpočtu " | [15 empty] | VV | 2 | 1 | True | 0 | ROZPOCET
| VV |  | " D.1.1. ASR - BOURACI PRÁCE - KLATOVSKA TR. 51" " | [15 empty] | VV | 2 | 1 | True | 0 | ROZPOCET
| VV |  | Součet |  | 3.6 | [13 empty] | VV | 2 | 4 | True | 1 | ROZPOCET
| D | 99 | Přesun hmot |  |  |  | 0 | [5 empty] | 0 |  | 0 |  | 0 | 1 | D | 1 |  |  |  | ROZPOCET | [6 empty] | 0
25 | K | 998272201 271 | Přesun hmot pro trubní vedení z ocelových trub svařovaných otevřený výkop | t | 8.971 |  | 0 |  |  |  | základní |  | 0 | 0 | 0 | 0 | 0 | 4 | K | 2 |  |  |  | ROZPOCET | 0 | 0 | 0 | 0 | 0 | 1 | 0 | 4 | 50
26 | K | HZS1291 HZS | Hodinová zúčtovací sazba pomocný stavební dělník | hod | 10 |  | 0 |  |  |  | základní |  | 0 | 0 | 0 | 0 | 0 | 4 | K | 2 |  |  |  | ROZPOCET | 0 | 0 | 0 | 0 | 0 | 1 | 0 | 4 | 52
| D | PSV | Práce a dodávky PSV |  |  |  | 0 | [5 empty] | 0 |  | 0 |  | 0 | 2 | D | 0 |  |  |  | ROZPOCET | [6 empty] | 0
| D | 723 | Zdravotně technické instalace budov - Vnitřní plynovod |  |  |  | 0 | [5 empty] | 0 |  | 0 |  | 0 | 2 | D | 1 |  |  |  | ROZPOCET | [6 empty] | 0
27 | K | 723150303 RTO 721 | Potrubí ocelové nerezové bezešvé spojované svařováním D 22x2,0 mm | m | 68.2 |  | 0 |  |  |  | základní |  | 0 | 0 | 0 | 0 | 0 | 16 | K | 2 |  |  |  | ROZPOCET | 0 | 0 | 0 | 0 | 0 | 1 | 0 | 16 | 54
| VV |  | " Ocelové potrubí nerezové bezešvé plynovodu " (62,0)*1,1 |  | 68.2 | [13 empty] | VV | 2 | 2 | True | 0 | ROZPOCET
| VV |  | " V ceně veškeré příslušenství, tvarovky,kotvící prvky (vč. konzol) a spojovací materiál. " | [15 empty] | VV | 2 | 1 | True | 0 | ROZPOCET
| VV |  | Součet |  | 68.2 | [13 empty] | VV | 2 | 4 | True | 1 | ROZPOCET
28 | K | 723150303 RT1 721 | Potrubí ocelové nerezové bezešvé spojované svařováním D 28x1,5 mm | m | 8.8 |  | 0 |  |  |  | základní |  | 0 | 0 | 0 | 0 | 0 | 16 | K | 2 |  |  |  | ROZPOCET | 0 | 0 | 0 | 0 | 0 | 1 | 0 | 16 | 56
| VV |  | " Ocelové potrubí nerezové bezešvé plynovodu " (8,0)*1,1 |  | 8.8 | [13 empty] | VV | 2 | 2 | True | 0 | ROZPOCET
| VV |  | " V ceně veškeré příslušenství, tvarovky,kotvící prvky (vč. konzol) a spojovací materiál. " | [15 empty] | VV | 2 | 1 | True | 0 | ROZPOCET
| VV |  | Součet |  | 8.8 | [13 empty] | VV | 2 | 4 | True | 1 | ROZPOCET
29 | K | 723150901 SPC 721 | D+M Chránička ocelová - nerezové bezešvé potrubí - potrubí D 28,0×1,5 mm - Specifikace dle PD | m | 5.39 |  | 0 |  |  |  | základní |  | 0 | 0 | 0 | 0 | 0 | 16 | K | 2 |  |  |  | ROZPOCET | 0 | 0 | 0 | 0 | 0 | 1 | 0 | 16 | 58
| VV |  | " Chránička pro potrubí plynovodu. " ((0,75+0,3+0,3+0,75+0,6+0,6)+(0,3*2+0,25*2*2))*1,1 |  | 5.39 | [13 empty] | VV | 2 | 2 | True | 0 | ROZPOCET
| VV |  | " V ceně chránička, nasunutí potrubí do chráničky, utěsnění potrubí, manžety apod. " | [15 empty] | VV | 2 | 1 | True | 0 | ROZPOCET
| VV |  | Součet |  | 5.39 | [13 empty] | VV | 2 | 4 | True | 1 | ROZPOCET
30 | K | 723150902 SPC 721 | D+M Chránička ocelová - nerezové bezešvé potrubí - potrubí D 40,0×2,0 mm - Specifikace dle PD | m | 0.825 |  | 0 |  |  |  | základní |  | 0 | 0 | 0 | 0 | 0 | 16 | K | 2 |  |  |  | ROZPOCET | 0 | 0 | 0 | 0 | 0 | 1 | 0 | 16 | 60
| VV |  | " Chránička pro potrubí plynovodu. " (0,15+0,6)*1,1 |  | 0.825 | [13 empty] | VV | 2 | 2 | True | 0 | ROZPOCET
| VV |  | " V ceně chránička, nasunutí potrubí do chráničky, utěsnění potrubí, manžety apod. " | [15 empty] | VV | 2 | 1 | True | 0 | ROZPOCET
| VV |  | Součet |  | 0.825 | [13 empty] | VV | 2 | 4 | True | 1 | ROZPOCET
31 | K | 723231901 SPC 721 | D+M Kulový kohout DN 15 - Specifikace dle PD | kus | 3 |  | 0 |  |  |  | základní |  | 0 | 0 | 0 | 0 | 0 | 16 | K | 2 |  |  |  | ROZPOCET | 0 | 0 | 0 | 0 | 0 | 1 | 0 | 16 | 62
32 | K | 723231902 SPC 721 | D+M Kulový kohout DN 25 - Specifikace dle PD | kus | 4 |  | 0 |  |  |  | základní |  | 0 | 0 | 0 | 0 | 0 | 16 | K | 2 |  |  |  | ROZPOCET | 0 | 0 | 0 | 0 | 0 | 1 | 0 | 16 | 64
33 | K | 723999101 SPC 721 | D+M Manometr 0 - 400 Pa - Specifikace dle PD | kus | 1 |  | 0 |  |  |  | základní |  | 0 | 0 | 0 | 0 | 0 | 16 | K | 2 |  |  |  | ROZPOCET | 0 | 0 | 0 | 0 | 0 | 1 | 0 | 16 | 66
34 | K | 723999201 SPC 721 | D+M Plynoměr membránový G4 - Specifikace dle PD | kus | 1 |  | 0 |  |  |  | základní |  | 0 | 0 | 0 | 0 | 0 | 16 | K | 2 |  |  |  | ROZPOCET | 0 | 0 | 0 | 0 | 0 | 1 | 0 | 16 | 68
35 | K | 723999301 SPC 721 | D+M Čidlo stacionární metanové - Specifikace dle PD | kus | 1 |  | 0 |  |  |  | základní |  | 0 | 0 | 0 | 0 | 0 | 16 | K | 2 |  |  |  | ROZPOCET | 0 | 0 | 0 | 0 | 0 | 1 | 0 | 16 | 70
36 | K | 723999401 SPC 721 | D+M Ovládací skříňka OPZ - Specifikace dle PD | kus | 1 |  | 0 |  |  |  | základní |  | 0 | 0 | 0 | 0 | 0 | 16 | K | 2 |  |  |  | ROZPOCET | 0 | 0 | 0 | 0 | 0 | 1 | 0 | 16 | 72
37 | K | 723999402 SPC 721 | D+M Ovládací jednotka do rozvaděče - Specifikace dle PD | kus | 1 |  | 0 |  |  |  | základní |  | 0 | 0 | 0 | 0 | 0 | 16 | K | 2 |  |  |  | ROZPOCET | 0 | 0 | 0 | 0 | 0 | 1 | 0 | 16 | 74
38 | K | 723999403 SPC 721 | D+M Nerezová dvířka pro skříňku vč. gravírovaného nápisu HUP - rozměr dvířek 350×350 mm - Specifikace dle PD | kus | 1 |  | 0 |  |  |  | základní |  | 0 | 0 | 0 | 0 | 0 | 16 | K | 2 |  |  |  | ROZPOCET | 0 | 0 | 0 | 0 | 0 | 1 | 0 | 16 | 76
39 | K | 723999404 SPC 721 | D+M Nerezová dvířka pro skříňku vč. gravírovaného nápisu HUP - rozměr dvířek 750×350 mm - Specifikace dle PD | kus | 1 |  | 0 |  |  |  | základní |  | 0 | 0 | 0 | 0 | 0 | 16 | K | 2 |  |  |  | ROZPOCET | 0 | 0 | 0 | 0 | 0 | 1 | 0 | 16 | 78
40 | K | 723999501 SPC 721 | D+M Bezpečnostní elektromagneticky ovládaný ventil pro plyn DN 25 - Specifikace dle PD | kus | 1 |  | 0 |  |  |  | základní |  | 0 | 0 | 0 | 0 | 0 | 16 | K | 2 |  |  |  | ROZPOCET | 0 | 0 | 0 | 0 | 0 | 1 | 0 | 16 | 80
41 | K | 723999502 SPC 721 | D+M Podružné automatické uzavírací armatury DN 15 - Specifikace dle PD | kus | 2 |  | 0 |  |  |  | základní |  | 0 | 0 | 0 | 0 | 0 | 16 | K | 2 |  |  |  | ROZPOCET | 0 | 0 | 0 | 0 | 0 | 1 | 0 | 16 | 82
42 | K | 723999503 SPC 721 | D+M Příprava pro napojení kahanu - Specifikace dle PD | kus | 3 |  | 0 |  |  |  | základní |  | 0 | 0 | 0 | 0 | 0 | 16 | K | 2 |  |  |  | ROZPOCET | 0 | 0 | 0 | 0 | 0 | 1 | 0 | 16 | 84
| VV |  | " Příprava pro napojení kahanu " 3 |  | 3 | [13 empty] | VV | 2 | 2 | True | 0 | ROZPOCET
| VV |  | " V ceně zaslepení potrubí, případné tvarovky a další veškerý materiál a práce související s přípravou potrubí plynovodu pro napojení kahanů. " | [15 empty] | VV | 2 | 1 | True | 0 | ROZPOCET
| VV |  | Součet |  | 3 | [13 empty] | VV | 2 | 4 | True | 1 | ROZPOCET
43 | K | 723999601 SPC 721 | D+M Redukce zhotovená kováním DN 25/20 - Specifikace dle PD | kus | 2 |  | 0 |  |  |  | základní |  | 0 | 0 | 0 | 0 | 0 | 16 | K | 2 |  |  |  | ROZPOCET | 0 | 0 | 0 | 0 | 0 | 1 | 0 | 16 | 86
| VV |  | " Případné redukce zhotovené kováním " 2 |  | 2 | [13 empty] | VV | 2 | 2 | True | 0 | ROZPOCET
| VV |  | Součet |  | 2 | [13 empty] | VV | 2 | 4 | True | 1 | ROZPOCET
44 | K | 723999602 SPC 721 | D+M Redukce zhotovená kováním DN 80/25 - Specifikace dle PD | kus | 1 |  | 0 |  |  |  | základní |  | 0 | 0 | 0 | 0 | 0 | 16 | K | 2 |  |  |  | ROZPOCET | 0 | 0 | 0 | 0 | 0 | 1 | 0 | 16 | 88
| VV |  | " Případné redukce zhotovené kováním " 1 |  | 1 | [13 empty] | VV | 2 | 2 | True | 0 | ROZPOCET
| VV |  | Součet |  | 1 | [13 empty] | VV | 2 | 4 | True | 1 | ROZPOCET
45 | K | 723999991 SPC 721 | D+M Pásky na potrubí - Specifikace dle PD | sada | 1 |  | 0 |  |  |  | základní |  | 0 | 0 | 0 | 0 | 0 | 16 | K | 2 |  |  |  | ROZPOCET | 0 | 0 | 0 | 0 | 0 | 1 | 0 | 16 | 90
46 | K | 723999992 SPC 721 | D+M Bezpečnostní štítky pro označení zařízení PLYN - Specifikace dle PD | sada | 1 |  | 0 |  |  |  | základní |  | 0 | 0 | 0 | 0 | 0 | 16 | K | 2 |  |  |  | ROZPOCET | 0 | 0 | 0 | 0 | 0 | 1 | 0 | 16 | 92
47 | K | 991999901 SPC 721 | D+M Požární ucpávky, uzávěry, manžety - Specifikace dle PBŘ | sada | 1 |  | 0 |  |  |  | základní |  | 0 | 0 | 0 | 0 | 0 | 16 | K | 2 |  |  |  | ROZPOCET | 0 | 0 | 0 | 0 | 0 | 1 | 0 | 16 | 94
| VV |  | " Požární ucpávky pro potrubí do chrániček. " 1,00 |  | 1 | [13 empty] | VV | 2 | 2 | True | 0 | ROZPOCET
| VV |  | Součet |  | 1 | [13 empty] | VV | 2 | 4 | True | 1 | ROZPOCET
48 | K | 998723203 721 | Přesun hmot procentní pro vnitřní plynovod v objektech v do 24 m | % |  |  | 0 |  |  |  | základní |  | 0 | 0 | 0 | 0 | 0 | 16 | K | 2 |  |  |  | ROZPOCET | 0 | 0 | 0 | 0 | 0 | 1 | 0 | 16 | 96
49 | K | HZS2211 HZS | Hodinová zúčtovací sazba instalatér | hod | 3 |  | 0 |  |  |  | základní |  | 0 | 0 | 0 | 0 | 0 | 16 | K | 2 |  |  |  | ROZPOCET | 0 | 0 | 0 | 0 | 0 | 1 | 0 | 16 | 98
| VV |  | " Stavební práce a dodávky spojené s provedením funkčního celku 723 " 3,00 |  | 3 | [13 empty] | VV | 2 | 2 | True | 0 | ROZPOCET
| VV |  | " Zednická výpomoc,doplňkové práce,kompletace, vytvoření a zapravení prostupů apod." | [15 empty] | VV | 2 | 1 | True | 0 | ROZPOCET
| VV |  | Součet |  | 3 | [13 empty] | VV | 2 | 4 | True | 1 | ROZPOCET
| D | 783 | Nátěry |  |  |  | 0 | [5 empty] | 0 |  | 0 |  | 0 | 2 | D | 1 |  |  |  | ROZPOCET | [6 empty] | 0
50 | K | 783614651 783 | Základní antikorozní jednonásobný syntetický potrubí DN do 50 mm | m | 70 |  | 0 |  |  |  | základní |  | 0 | 0 | 0 | 0 | 0 | 16 | K | 2 |  |  |  | ROZPOCET | 0 | 0 | 0 | 0 | 0 | 1 | 0 | 16 | 100
| VV |  | " Nátěr plynovodního potrubí " 62,0+8,0 |  | 70 | [13 empty] | VV | 2 | 2 | True | 0 | ROZPOCET
| VV |  | Součet |  | 70 | [13 empty] | VV | 2 | 4 | True | 1 | ROZPOCET
51 | K | 783615551 783 | Mezinátěr jednonásobný syntetický nátěr potrubí DN do 50 mm | m | 70 |  | 0 |  |  |  | základní |  | 0 | 0 | 0 | 0 | 0 | 16 | K | 2 |  |  |  | ROZPOCET | 0 | 0 | 0 | 0 | 0 | 1 | 0 | 16 | 102
| VV |  | " Mezinátěr plynovodního potrubí " 62,0+8,0 |  | 70 | [13 empty] | VV | 2 | 2 | True | 0 | ROZPOCET
| VV |  | Součet |  | 70 | [13 empty] | VV | 2 | 4 | True | 1 | ROZPOCET
52 | K | 783617511 783 | Krycí dvojnásobný syntetický nátěr armatur DN do 100 mm | kus | 12 |  | 0 |  |  |  | základní |  | 0 | 0 | 0 | 0 | 0 | 16 | K | 2 |  |  |  | ROZPOCET | 0 | 0 | 0 | 0 | 0 | 1 | 0 | 16 | 104
| VV |  | " Nátěr nutných částí všech armatur " (3+4)+(1)+(1)+(1)+(2) |  | 12 | [13 empty] | VV | 2 | 2 | True | 0 | ROZPOCET
| VV |  | Součet |  | 12 | [13 empty] | VV | 2 | 4 | True | 1 | ROZPOCET
53 | K | 783617611 783 | Krycí dvojnásobný syntetický nátěr potrubí DN do 50 mm | m | 70 |  | 0 |  |  |  | základní |  | 0 | 0 | 0 | 0 | 0 | 16 | K | 2 |  |  |  | ROZPOCET | 0 | 0 | 0 | 0 | 0 | 1 | 0 | 16 | 106
| VV |  | " Mezinátěr plynovodního potrubí " 62,0+8,0 |  | 70 | [13 empty] | VV | 2 | 2 | True | 0 | ROZPOCET
| VV |  | Součet |  | 70 | [13 empty] | VV | 2 | 4 | True | 1 | ROZPOCET
54 | K | HZS2311 HZS | Hodinová zúčtovací sazba malíř, natěrač, lakýrník | hod | 5 |  | 0 |  |  |  | základní |  | 0 | 0 | 0 | 0 | 0 | 16 | K | 2 |  |  |  | ROZPOCET | 0 | 0 | 0 | 0 | 0 | 1 | 0 | 16 | 108
| VV |  | " Stavební práce a dodávky spojené s provedením funkčního celku 783. " 5,00 |  | 5 | [13 empty] | VV | 2 | 2 | True | 0 | ROZPOCET
| VV |  | " Zednická výpomoc,doplňkové práce,kompletace apod." | [15 empty] | VV | 2 | 1 | True | 0 | ROZPOCET
| VV |  | Součet |  | 5 | [13 empty] | VV | 2 | 4 | True | 1 | ROZPOCET
| D | M | Práce a dodávky M |  |  |  | 0 | [5 empty] | 0 |  | 0 |  | 0 | 3 | D | 0 |  |  |  | ROZPOCET | [6 empty] | 0
| D | 23-M | Montáže potrubí |  |  |  | 0 | [5 empty] | 0 |  | 0 |  | 0 | 3 | D | 1 |  |  |  | ROZPOCET | [6 empty] | 0
55 | K | 230170001 023 | Tlakové zkoušky těsnosti potrubí - příprava DN do 40 | sada | 2 |  | 0 |  |  |  | základní |  | 0 | 0 | 0 | 0 | 0 | 64 | K | 2 |  |  |  | ROZPOCET | 0 | 0 | 0 | 0 | 0 | 1 | 0 | 64 | 110
56 | K | 230170002 023 | Tlakové zkoušky těsnosti potrubí - příprava DN do 80 | sada | 1 |  | 0 |  |  |  | základní |  | 0 | 0 | 0 | 0 | 0 | 64 | K | 2 |  |  |  | ROZPOCET | 0 | 0 | 0 | 0 | 0 | 1 | 0 | 64 | 112
57 | K | 230170011 023 | Tlakové zkoušky těsnosti potrubí - zkouška DN do 40 | m | 70 |  | 0 |  |  |  | základní |  | 0 | 0 | 0 | 0 | 0 | 64 | K | 2 |  |  |  | ROZPOCET | 0 | 0 | 0 | 0 | 0 | 1 | 0 | 64 | 114
| VV |  | " Zkouška těsnosti plynovodního potrubí " | [15 empty] | VV | 2 | 1 | True | 0 | ROZPOCET
| VV |  | " Potrubí 22×2,0 " 62,0 |  | 62 | [13 empty] | VV | 2 | 2 | True | 0 | ROZPOCET
| VV |  | " Potrubí 28×1,5 " 8,0 |  | 8 | [13 empty] | VV | 2 | 2 | True | 0 | ROZPOCET
| VV |  | Součet |  | 70 | [13 empty] | VV | 2 | 4 | True | 1 | ROZPOCET
58 | K | 230170012 023 | Tlakové zkoušky těsnosti potrubí - zkouška DN do 80 | m | 3.6 |  | 0 |  |  |  | základní |  | 0 | 0 | 0 | 0 | 0 | 64 | K | 2 |  |  |  | ROZPOCET | 0 | 0 | 0 | 0 | 0 | 1 | 0 | 64 | 116
| VV |  | " Zkouška těsnosti plynovodního potrubí " | [15 empty] | VV | 2 | 1 | True | 0 | ROZPOCET
| VV |  | " Pro potrubí 89×3,6 " (2,6+1,0) |  | 3.6 | [13 empty] | VV | 2 | 2 | True | 0 | ROZPOCET
| VV |  | Součet |  | 3.6 | [13 empty] | VV | 2 | 4 | True | 1 | ROZPOCET
59 | K | 230208513 023 | Odplynění a inertizace ocelového potrubí DN do 100 mm | m | 3.6 |  | 0 |  |  |  | základní |  | 0 | 0 | 0 | 0 | 0 | 64 | K | 2 |  |  |  | ROZPOCET | 0 | 0 | 0 | 0 | 0 | 1 | 0 | 64 | 118
| VV |  | " Odplynění bouraného potrubí přípojky " (3,6) |  | 3.6 | [13 empty] | VV | 2 | 2 | True | 0 | ROZPOCET
| VV |  | Součet |  | 3.6 | [13 empty] | VV | 2 | 4 | True | 1 | ROZPOCET
60 | K | 230230076 023 | Čištění potrubí DN 200 | m | 73.6 |  | 0 |  |  |  | základní |  | 0 | 0 | 0 | 0 | 0 | 64 | K | 2 |  |  |  | ROZPOCET | 0 | 0 | 0 | 0 | 0 | 1 | 0 | 64 | 120
| VV |  | " Čištění plynovodního potrubí " (62,0+8,0)+(2,6+1,0) |  | 73.6 | [13 empty] | VV | 2 | 2 | True | 0 | ROZPOCET
| VV |  | Součet |  | 73.6 | [13 empty] | VV | 2 | 4 | True | 1 | ROZPOCET
61 | K | HZS1291 HZS | Hodinová zúčtovací sazba pomocný stavební dělník | hod | 5 |  | 0 |  |  |  | základní |  | 0 | 0 | 0 | 0 | 0 | 64 | K | 2 |  |  |  | ROZPOCET | 0 | 0 | 0 | 0 | 0 | 1 | 0 | 64 | 122
| VV |  | " Stavební práce a dodávky spojené s provedením funkčního celku 23-M - výpomoce" 5,00 |  | 5 | [13 empty] | VV | 2 | 2 | True | 0 | ROZPOCET
| VV |  | " doplňkové práce a dodávky,kompletace apod. " | [15 empty] | VV | 2 | 1 | True | 0 | ROZPOCET
| VV |  | Součet |  | 5 | [13 empty] | VV | 2 | 4 | True | 1 | ROZPOCET
| D | 58-M | Revize vyhrazených technických zařízení |  |  |  | 0 | [5 empty] | 0 |  | 0 |  | 0 | 3 | D | 1 |  |  |  | ROZPOCET | [6 empty] | 0
62 | K | 580506104 958 | Kontrola podzemního nízkotlakého plynovodu dl do 20 m | úsek | 1 |  | 0 |  |  |  | základní |  | 0 | 0 | 0 | 0 | 0 | 64 | K | 2 |  |  |  | ROZPOCET | 0 | 0 | 0 | 0 | 0 | 1 | 0 | 64 | 124
| VV |  | " Kontrola plynovodních přípojek - napojení na stávající. " 1,00 |  | 1 | [13 empty] | VV | 2 | 2 | True | 0 | ROZPOCET
| VV |  | Součet |  | 1 | [13 empty] | VV | 2 | 4 | True | 1 | ROZPOCET
63 | K | 580506109 958 | Kontrola funkce a těsnosti šoupátka zemního nízkotlakých plynovodů | kus | 1 |  | 0 |  |  |  | základní |  | 0 | 0 | 0 | 0 | 0 | 64 | K | 2 |  |  |  | ROZPOCET | 0 | 0 | 0 | 0 | 0 | 1 | 0 | 64 | 126
| VV |  | " Kontrola šoupě u napojení " 1 |  | 1 | [13 empty] | VV | 2 | 2 | True | 0 | ROZPOCET
| VV |  | Součet |  | 1 | [13 empty] | VV | 2 | 4 | True | 1 | ROZPOCET
64 | K | 580506113 958 | Kontrola těsnosti spojů pěnotvorným roztokem nízkotlakých plynovodů | kus | 1 |  | 0 |  |  |  | základní |  | 0 | 0 | 0 | 0 | 0 | 64 | K | 2 |  |  |  | ROZPOCET | 0 | 0 | 0 | 0 | 0 | 1 | 0 | 64 | 128
| VV |  | " Kontrola těsnosti spojů u šoupěte v místě napojení " 1 |  | 1 | [13 empty] | VV | 2 | 2 | True | 0 | ROZPOCET
| VV |  | Součet |  | 1 | [13 empty] | VV | 2 | 4 | True | 1 | ROZPOCET
65 | K | 580506301 958 | Kontrola plynovodu před natlakováním DN do 80 dl do 20 m při tlakové zkoušce | úsek | 1 |  | 0 |  |  |  | základní |  | 0 | 0 | 0 | 0 | 0 | 64 | K | 2 |  |  |  | ROZPOCET | 0 | 0 | 0 | 0 | 0 | 1 | 0 | 64 | 130
| VV |  | " Zkouška plynovodních přípojek - napojení na stávající. " 1,00 |  | 1 | [13 empty] | VV | 2 | 2 | True | 0 | ROZPOCET
| VV |  | Součet |  | 1 | [13 empty] | VV | 2 | 4 | True | 1 | ROZPOCET
66 | K | 580506310 958 | Tlakování plynovodu DN do 80 dl do 20 m při tlakové zkoušce | úsek | 1 |  | 0 |  |  |  | základní |  | 0 | 0 | 0 | 0 | 0 | 64 | K | 2 |  |  |  | ROZPOCET | 0 | 0 | 0 | 0 | 0 | 1 | 0 | 64 | 132
| VV |  | " Zkouška plynovodních přípojek - napojení na stávající. " 1,00 |  | 1 | [13 empty] | VV | 2 | 2 | True | 0 | ROZPOCET
| VV |  | Součet |  | 1 | [13 empty] | VV | 2 | 4 | True | 1 | ROZPOCET
67 | K | 580506320 958 | Provedení tlakové zkoušky plynovodu nízkotlakého | úsek | 1 |  | 0 |  |  |  | základní |  | 0 | 0 | 0 | 0 | 0 | 64 | K | 2 |  |  |  | ROZPOCET | 0 | 0 | 0 | 0 | 0 | 1 | 0 | 64 | 134
| VV |  | " Zkouška plynovodní přípojky - napojení an stávající " 1,00 |  | 1 | [13 empty] | VV | 2 | 2 | True | 0 | ROZPOCET
| VV |  | Součet |  | 1 | [13 empty] | VV | 2 | 4 | True | 1 | ROZPOCET
68 | K | 580506321 958 | Odvzdušnění plynovodu DN do 80 dl do 20 m | úsek | 1 |  | 0 |  |  |  | základní |  | 0 | 0 | 0 | 0 | 0 | 64 | K | 2 |  |  |  | ROZPOCET | 0 | 0 | 0 | 0 | 0 | 1 | 0 | 64 | 136
| VV |  | " Zkouška plynovodních přípojek - napojení na stávající. " 1,00 |  | 1 | [13 empty] | VV | 2 | 2 | True | 0 | ROZPOCET
| VV |  | Součet |  | 1 | [13 empty] | VV | 2 | 4 | True | 1 | ROZPOCET
69 | K | 580506901 SPC 958 | Kontrola a revize dalších stávajících zařízení na stávající plynovodní přípojce - Specifikace dle PD | sada | 1 |  | 0 |  |  |  | základní |  | 0 | 0 | 0 | 0 | 0 | 64 | K | 2 |  |  |  | ROZPOCET | 0 | 0 | 0 | 0 | 0 | 1 | 0 | 64 | 138
| VV |  | " Provedení kontroly a revize vešekerých armatur a potrubí stávající přípojky " 1,00 |  | 1 | [13 empty] | VV | 2 | 2 | True | 0 | ROZPOCET
| VV |  | " vč. případného odmaštění a kontroly těsnosti jendotlivých spojů, apod. " | [15 empty] | VV | 2 | 1 | True | 0 | ROZPOCET
| VV |  | Součet |  | 1 | [13 empty] | VV | 2 | 4 | True | 1 | ROZPOCET
70 | K | HZS4211 HZS | Hodinová zúčtovací sazba revizní technik | hod | 3 |  | 0 |  |  |  | základní |  | 0 | 0 | 0 | 0 | 0 | 64 | K | 2 |  |  |  | ROZPOCET | 0 | 0 | 0 | 0 | 0 | 1 | 0 | 64 | 140
| VV |  | " Stavební práce a dodávky spojené s provedením funkčního celku 58-M - výpomoce " 3,00 |  | 3 | [13 empty] | VV | 2 | 2 | True | 0 | ROZPOCET
| VV |  | " doplňkové práce a dodávky,kompletace apod. " | [15 empty] | VV | 2 | 1 | True | 0 | ROZPOCET
| VV |  | Součet |  | 3 | [13 empty] | VV | 2 | 4 | True | 1 | ROZPOCET

## Objekt11 - SO D.1.4.3.Chl...
[9 empty] | >> skryté sloupce << | [9 empty] | {cf0a2a8a-d044-44ff-813e-3fba4aa1737d}
2
| KRYCÍ LIST SOUPISU PRACÍ | [8 empty] | v --- níže se nacházejí doplnkové a pomocné údaje k sestavám --- v | [8 empty] | False
Stavba:
ZU - rekonstrukce objektu Klatovská 51/ Chodské náměstí 1
Objekt:
02 - Rekonstrukce objektu - Klatovská 51
Soupis:
Objekt11 - SO D.1.4.3.Chl.serverovna
| KSO: |  |  |  |  | CC-CZ:
| Místo: |  | Plzeň |  |  | Datum: | 17. 11. 2022
| Zadavatel: |  |  |  |  | IČ: | 49777513
|  | Západočeská univerzita v Plzni |  |  |  | DIČ: | CZ49777513
| Uchazeč: |  |  |  |  | IČ: | 0
|  | 0 |  |  |  | DIČ: | 0
| Projektant: |  |  |  |  | IČ:
DIČ:
| Zpracovatel: |  |  |  |  | IČ: | 29414075
|  | BAUING KV, s.r.o. |  |  |  | DIČ: | CZ29414075
Poznámka:
| Cena bez DPH | [5 empty] | 0
|  |  | Základ daně |  |  | Sazba daně | Výše daně
| DPH | základní | 0 |  |  | 21% | 0
|  | snížená | 0 |  |  | 15% | 0
|  | zákl. přenesená | 0 |  |  | 21% | 0
|  | sníž. přenesená | 0 |  |  | 15% | 0
|  | nulová | 0 |  |  | 0% | 0
| Cena s DPH |  |  | v | CZK |  | 0
| Projektant |  |  | Zpracovatel
| Datum a podpis: |  | Razítko | Datum a podpis: |  |  | Razítko
| Objednavatel |  |  | Uchazeč
| Datum a podpis: |  | Razítko | Datum a podpis: |  |  | Razítko
REKAPITULACE ČLENĚNÍ SOUPISU PRACÍ
Stavba:
ZU - rekonstrukce objektu Klatovská 51/ Chodské náměstí 1
Objekt:
02 - Rekonstrukce objektu - Klatovská 51
Soupis:
Objekt11 - SO D.1.4.3.Chl.serverovna
Místo: |  |  | Plzeň |  |  | Datum: | 17. 11. 2022
Zadavatel: |  |  | Západočeská univerzita v Plzni |  |  | Projektant:
Uchazeč: |  |  | 0 |  |  | Zpracovatel: | BAUING KV, s.r.o.
Kód dílu - Popis | [6 empty] | Cena celkem [CZK]
Náklady ze soupisu prací | [6 empty] | 0 | [12 empty] | -1
| D1 - | [5 empty] | 0
| D1 - | [5 empty] | 0
| D1 - | [5 empty] | 0
SOUPIS PRACÍ
Stavba:
ZU - rekonstrukce objektu Klatovská 51/ Chodské náměstí 1
Objekt:
02 - Rekonstrukce objektu - Klatovská 51
Soupis:
Objekt11 - SO D.1.4.3.Chl.serverovna
Místo: |  |  | Plzeň |  |  | Datum: | 17. 11. 2022
Zadavatel: |  |  | Západočeská univerzita v Plzni |  |  | Projektant:
Uchazeč: |  |  | 0 |  |  | Zpracovatel: | BAUING KV, s.r.o.
PČ | Typ | Kód | Popis | MJ | Množství | J.cena [CZK] | Cena celkem [CZK] | Cenová soustava |  |  | DPH | J. Nh [h] | Nh celkem [h] | J. hmotnost [t] | Hmotnost celkem [t] | J. suť [t] | Suť Celkem [t]
Náklady soupisu celkem | [6 empty] | 0 | [5 empty] | 0 |  | 0 |  | 0 |  | D | -1 | [10 empty] | 0
5511110 | K | Pol1 | D+M TS IT skříň pro servery, ventilované dveře, zadní vertikálně dělené | ks | 6 |  | 0 |  |  |  | základní |  | 0 | 0 | 0 | 0 | 0 | 4 | K | 0 |  |  |  | ROZPOCET | 0 | 0 | 0 | 0 | 0 | 1 | 0 | 4 | 2
5501040 | K | Pol2 | D+M Bočnice k TS IT 2000x1200 nasouv., horizontálně dělená, RAL7035 | ks | 4 |  | 0 |  |  |  | základní |  | 0 | 0 | 0 | 0 | 0 | 4 | K | 0 |  |  |  | ROZPOCET | 0 | 0 | 0 | 0 | 0 | 1 | 0 | 4 | 4
8800490 | K | Pol3 | D+M Sada pro vnější spojení TS/TS, vertikál, bal=6ks | ks | 8 |  | 0 |  |  |  | základní |  | 0 | 0 | 0 | 0 | 0 | 4 | K | 0 |  |  |  | ROZPOCET | 0 | 0 | 0 | 0 | 0 | 1 | 0 | 4 | 6
5501815 | K | Pol4 | D+M Vzduchová přepážka pro TS IT 800x2000, RAL9005 | bal | 6 |  | 0 |  |  |  | základní |  | 0 | 0 | 0 | 0 | 0 | 4 | K | 0 |  |  |  | ROZPOCET | 0 | 0 | 0 | 0 | 0 | 1 | 0 | 4 | 8
5502100 | K | Pol5 | D+M Vertikální kabelový kanál pro TS IT s 19" profily a výškou 2000mm, 19" rámy a výškou 1800mm, RAL9005 | ks | 12 |  | 0 |  |  |  | základní |  | 0 | 0 | 0 | 0 | 0 | 4 | K | 0 |  |  |  | ROZPOCET | 0 | 0 | 0 | 0 | 0 | 1 | 0 | 4 | 10
7151305 | K | Pol6 | D+M Zaslepovací panel, 3x3U, rychlé upevnění bez šroubů RAL 9005 | bal | 18 |  | 0 |  |  |  | základní |  | 0 | 0 | 0 | 0 | 0 | 4 | K | 0 |  |  |  | ROZPOCET | 0 | 0 | 0 | 0 | 0 | 1 | 0 | 4 | 12
3311390 | K | Pol7 | D+M TopTherm LCP Inline DX, verze "flush", 4x ventilátor, R410a, max. 20kW | ks | 4 |  | 0 |  |  |  | základní |  | 0 | 0 | 0 | 0 | 0 | 4 | K | 0 |  |  |  | ROZPOCET | 0 | 0 | 0 | 0 | 0 | 1 | 0 | 4 | 14
3311363 | K | Pol8 | D+M Kondenzátorová jednotka 20kW, pro LCP DX | ks | 4 |  | 0 |  |  |  | základní |  | 0 | 0 | 0 | 0 | 0 | 4 | K | 0 |  |  |  | ROZPOCET | 0 | 0 | 0 | 0 | 0 | 1 | 0 | 4 | 16
3311320 | K | Pol9 | D+M SNMP karta pro LCP DX | ks | 4 |  | 0 |  |  |  | základní |  | 0 | 0 | 0 | 0 | 0 | 4 | K | 0 |  |  |  | ROZPOCET | 0 | 0 | 0 | 0 | 0 | 1 | 0 | 4 | 18
3311321 | K | Pol10 | D+M Potrubí měděné tvrdé D 12,7 + Tepelná izolace tl. 19 mm - Specifikace dle PD | m | 141.02 |  | 0 |  |  |  | základní |  | 0 | 0 | 0 | 0 | 0 | 4 | K | 0 |  |  |  | ROZPOCET | 0 | 0 | 0 | 0 | 0 | 1 | 0 | 4 | 20
| VV |  | " Součástí izolační pouzdra z kaučuku. Pozdro na podélném spoji opatřeno přesahem fólie se samolepící páskou. Izolace v celé délce potrubí včetně ko | [15 empty] | VV | 0 | 1 | True | 0 | ROZPOCET
| VV |  | " Potrubí chlazení " (147,9-19,7)*1,1 |  | 141.02 | [13 empty] | VV | 0 | 2 | True | 0 | ROZPOCET
| VV |  | " V ceně veškeré příslušenství, tvarovky, systémové kotvící prvky a spojovací materiál, jednotková cena včetně ztratného " | [15 empty] | VV | 0 | 1 | True | 0 | ROZPOCET
| VV |  | Součet |  | 141.02 | [13 empty] | VV | 0 | 4 | True | 1 | ROZPOCET
3311322 | K | Pol11 | D+M Potrubí měděné tvrdé D 12,7 + Tepelná izolace tl. 32 mm - Specifikace dle PD | m | 47.08 |  | 0 |  |  |  | základní |  | 0 | 0 | 0 | 0 | 0 | 4 | K | 0 |  |  |  | ROZPOCET | 0 | 0 | 0 | 0 | 0 | 1 | 0 | 4 | 22
| VV |  | " Součástí izolační pouzdra z kaučuku. Pozdro na podélném spoji opatřeno přesahem fólie se samolepící páskou + Izolace v celé délce potrubí včetně k | [15 empty] | VV | 0 | 1 | True | 0 | ROZPOCET
| VV |  | " Potrubí chlazení - na půdě " (19,7+11,9+11,2)*1,1 |  | 47.08 | [13 empty] | VV | 0 | 2 | True | 0 | ROZPOCET
| VV |  | " V ceně veškeré příslušenství, tvarovky, systémové kotvící prvky a spojovací materiál, jednotková cena včetně ztratného " | [15 empty] | VV | 0 | 1 | True | 0 | ROZPOCET
| VV |  | Součet |  | 47.08 | [13 empty] | VV | 0 | 4 | True | 1 | ROZPOCET
3311323 | K | Pol12 | D+M Potrubí měděné tvrdé D 15,9 + Tepelná izolace tl. 25 mm - Specifikace dle PD | m | 140.47 |  | 0 |  |  |  | základní |  | 0 | 0 | 0 | 0 | 0 | 4 | K | 0 |  |  |  | ROZPOCET | 0 | 0 | 0 | 0 | 0 | 1 | 0 | 4 | 24
| VV |  | " Součástí izolační pouzdra z kaučuku. Pozdro na podélném spoji opatřeno přesahem fólie se samolepící páskou. Izolace v celé délce potrubí včetně ko | [15 empty] | VV | 0 | 1 | True | 0 | ROZPOCET
| VV |  | " Potrubí chlazení " (147,4-19,7)*1,1 |  | 140.47 | [13 empty] | VV | 0 | 2 | True | 0 | ROZPOCET
| VV |  | " V ceně veškeré příslušenství, tvarovky, systémové kotvící prvky a spojovací materiál, jednotková cena včetně ztratného " | [15 empty] | VV | 0 | 1 | True | 0 | ROZPOCET
| VV |  | Součet |  | 140.47 | [13 empty] | VV | 0 | 4 | True | 1 | ROZPOCET
3311324 | K | Pol13 | D+M Potrubí měděné tvrdé D 15,9 + Tepelná izolace tl. 32 mm - Specifikace dle PD | m | 47.08 |  | 0 |  |  |  | základní |  | 0 | 0 | 0 | 0 | 0 | 4 | K | 0 |  |  |  | ROZPOCET | 0 | 0 | 0 | 0 | 0 | 1 | 0 | 4 | 26
| VV |  | " Součástí izolační pouzdra z kaučuku. Pozdro na podélném spoji opatřeno přesahem fólie se samolepící páskou + Izolace v celé délce potrubí včetně k | [15 empty] | VV | 0 | 1 | True | 0 | ROZPOCET
| VV |  | " Potrubí chlazení - na půdě " (19,7+11,9+11,2)*1,1 |  | 47.08 | [13 empty] | VV | 0 | 2 | True | 0 | ROZPOCET
| VV |  | " V ceně veškeré příslušenství, tvarovky, systémové kotvící prvky a spojovací materiál, jednotková cena včetně ztratného " | [15 empty] | VV | 0 | 1 | True | 0 | ROZPOCET
| VV |  | Součet |  | 47.08 | [13 empty] | VV | 0 | 4 | True | 1 | ROZPOCET
3311325 | K | Pol14 | Zkouška těsnosti potrubí měděné do D 35x1,5 | m | 341.5 |  | 0 |  |  |  | základní |  | 0 | 0 | 0 | 0 | 0 | 4 | K | 0 |  |  |  | ROZPOCET | 0 | 0 | 0 | 0 | 0 | 1 | 0 | 4 | 28
| VV |  | " Zkouška těsnosti potrubí " | [15 empty] | VV | 0 | 1 | True | 0 | ROZPOCET
| VV |  | " Potrubí D 12,7 " 128,2+42,8 |  | 171 | [13 empty] | VV | 0 | 2 | True | 0 | ROZPOCET
| VV |  | " Potrubí D 15,9 " 127,7+42,8 |  | 170.5 | [13 empty] | VV | 0 | 2 | True | 0 | ROZPOCET
| VV |  | Součet |  | 341.5 | [13 empty] | VV | 0 | 4 | True | 1 | ROZPOCET
3311326 | K | Pol15 | D+M Vanička pod chladící jednotky - Specifikace dle PD | ks | 4 |  | 0 |  |  |  | základní |  | 0 | 0 | 0 | 0 | 0 | 4 | K | 0 |  |  |  | ROZPOCET | 0 | 0 | 0 | 0 | 0 | 1 | 0 | 4 | 30
| VV |  | " Vanička pod chladící jednotky pro odkap kondenzátu - 4. NP " 4 |  | 4 | [13 empty] | VV | 0 | 2 | True | 0 | ROZPOCET
| VV |  | " V ceně montáž, osazení, kotvící a spojovací prvky, napojení na kondenzační potrubí, apod. " | [15 empty] | VV | 0 | 1 | True | 0 | ROZPOCET
| VV |  | Součet |  | 4 | [13 empty] | VV | 0 | 4 | True | 1 | ROZPOCET
3311327 | K | Pol16 | D+M Chladivo R410a | sada | 1 |  | 0 |  |  |  | základní |  | 0 | 0 | 0 | 0 | 0 | 4 | K | 0 |  |  |  | ROZPOCET | 0 | 0 | 0 | 0 | 0 | 1 | 0 | 4 | 32
3311328 | K | Pol17 | D+M Přívodní napájení pro vnitřní a venkovní jednotku | sada | 1 |  | 0 |  |  |  | základní |  | 0 | 0 | 0 | 0 | 0 | 4 | K | 0 |  |  |  | ROZPOCET | 0 | 0 | 0 | 0 | 0 | 1 | 0 | 4 | 34
3311329 | K | Pol18 | D+M Odvod kondenzátu | sada | 1 |  | 0 |  |  |  | základní |  | 0 | 0 | 0 | 0 | 0 | 4 | K | 0 |  |  |  | ROZPOCET | 0 | 0 | 0 | 0 | 0 | 1 | 0 | 4 | 36
3311330 | K | Pol19 | D+M LAN přívod pro SNMP kartu | sada | 1 |  | 0 |  |  |  | základní |  | 0 | 0 | 0 | 0 | 0 | 4 | K | 0 |  |  |  | ROZPOCET | 0 | 0 | 0 | 0 | 0 | 1 | 0 | 4 | 38
| D | D1 |  |  |  |  | 0 | [5 empty] | 0 |  | 0 |  | 0 | 1 | D | 0 |  |  |  | ROZPOCET | [6 empty] | 0
7856020 | K | Pol20 | D+M Napájecí sběrnice PSM 2x3x16A pro nap.mod., max. 7 modulů | ks | 12 |  | 0 |  |  |  | základní |  | 0 | 0 | 0 | 0 | 0 | 4 | K | 1 |  |  |  | ROZPOCET | 0 | 0 | 0 | 0 | 0 | 1 | 0 | 4 | 40
7856029 | K | Pol21 | D+M Sada na upev.nap.sběrnic do TS IT skříně - pevná | ks | 12 |  | 0 |  |  |  | základní |  | 0 | 0 | 0 | 0 | 0 | 4 | K | 1 |  |  |  | ROZPOCET | 0 | 0 | 0 | 0 | 0 | 1 | 0 | 4 | 42
7856025 | K | Pol22 | D+M PSM Připojovací kabel 3m, 3-fázový, EU provedení | ks | 12 |  | 0 |  |  |  | základní |  | 0 | 0 | 0 | 0 | 0 | 4 | K | 1 |  |  |  | ROZPOCET | 0 | 0 | 0 | 0 | 0 | 1 | 0 | 4 | 44
7856230 | K | Pol23 | D+M Zásuvky zasun.modul 4 zás. IEC320 C19, nejištěno | ks | 36 |  | 0 |  |  |  | základní |  | 0 | 0 | 0 | 0 | 0 | 4 | K | 1 |  |  |  | ROZPOCET | 0 | 0 | 0 | 0 | 0 | 1 | 0 | 4 | 46
7856120 | K | Pol24 | D+M Zásuvky zasun.modul 4 zás. F/B-ČSN, nejištěno | ks | 12 |  | 0 |  |  |  | základní |  | 0 | 0 | 0 | 0 | 0 | 4 | K | 1 |  |  |  | ROZPOCET | 0 | 0 | 0 | 0 | 0 | 1 | 0 | 4 | 48
7856080 | K | Pol25 | D+M Zásuvky zasun.modul 6 zás. IEC320 C13 poč.ploch,nejištěno | ks | 12 |  | 0 |  |  |  | základní |  | 0 | 0 | 0 | 0 | 0 | 4 | K | 1 |  |  |  | ROZPOCET | 0 | 0 | 0 | 0 | 0 | 1 | 0 | 4 | 50
| D | D1 |  |  |  |  | 0 | [5 empty] | 0 |  | 0 |  | 0 | 1 | D | 0 |  |  |  | ROZPOCET | [6 empty] | 0
0 | K | Pol26 | D+M SK dveřní systém 2000x1200mm, hloubka racku 1200mm | ks | 1 |  | 0 |  |  |  | základní |  | 0 | 0 | 0 | 0 | 0 | 4 | K | 1 |  |  |  | ROZPOCET | 0 | 0 | 0 | 0 | 0 | 1 | 0 | 4 | 52
3300280 | K | Pol27 | D+M SK zastřešení krajní 800x1200mm | ks | 1 |  | 0 |  |  |  | základní |  | 0 | 0 | 0 | 0 | 0 | 4 | K | 1 |  |  |  | ROZPOCET | 0 | 0 | 0 | 0 | 0 | 1 | 0 | 4 | 54
0 | K | Pol28 | D+M SK zastřešení střední 1100x1200mm | ks | 2 |  | 0 |  |  |  | základní |  | 0 | 0 | 0 | 0 | 0 | 4 | K | 1 |  |  |  | ROZPOCET | 0 | 0 | 0 | 0 | 0 | 1 | 0 | 4 | 56
| D | D1 |  |  |  |  | 0 | [5 empty] | 0 |  | 0 |  | 0 | 1 | D | 0 |  |  |  | ROZPOCET | [6 empty] | 0
3300180 | K | Pol29 | Instalace, zprovoznění a seřízení systému | sada | 1 |  | 0 |  |  |  | základní |  | 0 | 0 | 0 | 0 | 0 | 4 | K | 1 |  |  |  | ROZPOCET | 0 | 0 | 0 | 0 | 0 | 1 | 0 | 4 | 58
9999900 | K | Pol30 | Přesun hmot veškerého příslušenství systému do v 24 m | % |  |  | 0 |  |  |  | základní |  | 0 | 0 | 0 | 0 | 0 | 4 | K | 1 |  |  |  | ROZPOCET | 0 | 0 | 0 | 0 | 0 | 1 | 0 | 4 | 60

## Objekt12 - SO D.1.4.3.VZT
[9 empty] | >> skryté sloupce << | [9 empty] | {c482327d-19e4-4be6-801d-854dcb49c6ab}
2
| KRYCÍ LIST SOUPISU PRACÍ | [8 empty] | v --- níže se nacházejí doplnkové a pomocné údaje k sestavám --- v | [8 empty] | False
Stavba:
ZU - rekonstrukce objektu Klatovská 51/ Chodské náměstí 1
Objekt:
02 - Rekonstrukce objektu - Klatovská 51
Soupis:
Objekt12 - SO D.1.4.3.VZT
| KSO: |  |  |  |  | CC-CZ:
| Místo: |  | Plzeň |  |  | Datum: | 17. 11. 2022
| Zadavatel: |  |  |  |  | IČ: | 49777513
|  | Západočeská univerzita v Plzni |  |  |  | DIČ: | CZ49777513
| Uchazeč: |  |  |  |  | IČ: | 0
|  | 0 |  |  |  | DIČ: | 0
| Projektant: |  |  |  |  | IČ:
DIČ:
| Zpracovatel: |  |  |  |  | IČ: | 29414075
|  | BAUING KV, s.r.o. |  |  |  | DIČ: | CZ29414075
Poznámka:
| Cena bez DPH | [5 empty] | 0
|  |  | Základ daně |  |  | Sazba daně | Výše daně
| DPH | základní | 0 |  |  | 21% | 0
|  | snížená | 0 |  |  | 15% | 0
|  | zákl. přenesená | 0 |  |  | 21% | 0
|  | sníž. přenesená | 0 |  |  | 15% | 0
|  | nulová | 0 |  |  | 0% | 0
| Cena s DPH |  |  | v | CZK |  | 0
| Projektant |  |  | Zpracovatel
| Datum a podpis: |  | Razítko | Datum a podpis: |  |  | Razítko
| Objednavatel |  |  | Uchazeč
| Datum a podpis: |  | Razítko | Datum a podpis: |  |  | Razítko
REKAPITULACE ČLENĚNÍ SOUPISU PRACÍ
Stavba:
ZU - rekonstrukce objektu Klatovská 51/ Chodské náměstí 1
Objekt:
02 - Rekonstrukce objektu - Klatovská 51
Soupis:
Objekt12 - SO D.1.4.3.VZT
Místo: |  |  | Plzeň |  |  | Datum: | 17. 11. 2022
Zadavatel: |  |  | Západočeská univerzita v Plzni |  |  | Projektant:
Uchazeč: |  |  | 0 |  |  | Zpracovatel: | BAUING KV, s.r.o.
Kód dílu - Popis | [6 empty] | Cena celkem [CZK]
Náklady ze soupisu prací | [6 empty] | 0 | [12 empty] | -1
| PSV - Práce a dodávky PSV | [5 empty] | 0
| 751 - Vzduchotechnika - Zařízení - VZT jednotky / Ventilátory | [5 empty] | 0
| D1 - Vzduchotechnika - Potrubí | [5 empty] | 0
| D2 - Vzduchotechnika - Koncové prvky | [5 empty] | 0
| D3 - Vzduchotechnika | [5 empty] | 0
| M - Práce a dodávky M | [5 empty] | 0
| 923 - Montáže potrubí | [5 empty] | 0
SOUPIS PRACÍ
Stavba:
ZU - rekonstrukce objektu Klatovská 51/ Chodské náměstí 1
Objekt:
02 - Rekonstrukce objektu - Klatovská 51
Soupis:
Objekt12 - SO D.1.4.3.VZT
Místo: |  |  | Plzeň |  |  | Datum: | 17. 11. 2022
Zadavatel: |  |  | Západočeská univerzita v Plzni |  |  | Projektant:
Uchazeč: |  |  | 0 |  |  | Zpracovatel: | BAUING KV, s.r.o.
PČ | Typ | Kód | Popis | MJ | Množství | J.cena [CZK] | Cena celkem [CZK] | Cenová soustava |  |  | DPH | J. Nh [h] | Nh celkem [h] | J. hmotnost [t] | Hmotnost celkem [t] | J. suť [t] | Suť Celkem [t]
Náklady soupisu celkem | [6 empty] | 0 | [5 empty] | 0 |  | 0 |  | 0 |  | D | -1 | [10 empty] | 0
| D | PSV | Práce a dodávky PSV |  |  |  | 0 | [5 empty] | 0 |  | 0 |  | 0 | 2 | D | 0 |  |  |  | ROZPOCET | [6 empty] | 0
| D | 751 | Vzduchotechnika - Zařízení - VZT jednotky / Ventilátory |  |  |  | 0 | [5 empty] | 0 |  | 0 |  | 0 | 2 | D | 1 |  |  |  | ROZPOCET | [6 empty] | 0
1 | K | 751991101 SPC 751 | D+M VZT jednotka - Z.Č. K-VZT2a - Specifikace dle PD | kus | 1 |  | 0 |  |  |  | základní |  | 0 | 0 | 0 | 0 | 0 | 16 | K | 2 |  |  |  | ROZPOCET | 0 | 0 | 0 | 0 | 0 | 1 | 0 | 16 | 2
| VV |  | " Včetně filtrace vzduchu přívod - F7, odvod - M5, rekuperace pomocí rotačního rekuperátoru " 1,00 |  | 1 | [13 empty] | VV | 2 | 2 | True | 0 | ROZPOCET
| VV |  | " vodní ohřev vzduchu, uzavírací klapky, tlumící komory, ventilátory, čidla CO2 + vlhkosti " | [15 empty] | VV | 2 | 1 | True | 0 | ROZPOCET
| VV |  | " elektronické řídící jednotky, ovládacího panelu, servisní vypínače ventilátorů. " | [15 empty] | VV | 2 | 1 | True | 0 | ROZPOCET
| VV |  | " Vzduchový výkon 4800/4800 m3/h. " | [15 empty] | VV | 2 | 1 | True | 0 | ROZPOCET
| VV |  | " Součástí protihlukové opatření jednotek, podpůrná ocelová konstrukce. " | [15 empty] | VV | 2 | 1 | True | 0 | ROZPOCET
| VV |  | " Včetně kotvících prvků, zprovoznění, odzkoušení, čidel " | [15 empty] | VV | 2 | 1 | True | 0 | ROZPOCET
| VV |  | " prokabelování a veškeré příslušenství dle PD. " | [15 empty] | VV | 2 | 1 | True | 0 | ROZPOCET
| VV |  | Součet |  | 1 | [13 empty] | VV | 2 | 4 | True | 1 | ROZPOCET
2 | K | 751991102 SPC 751 | D+M VZT jednotka - Z.Č. K-VZT2b - Specifikace dle PD | kus | 1 |  | 0 |  |  |  | základní |  | 0 | 0 | 0 | 0 | 0 | 16 | K | 2 |  |  |  | ROZPOCET | 0 | 0 | 0 | 0 | 0 | 1 | 0 | 16 | 4
| VV |  | " Včetně filtrace vzduchu přívod - F7, odvod - M5, rekuperace pomocí rotačního rekuperátoru " 1,00 |  | 1 | [13 empty] | VV | 2 | 2 | True | 0 | ROZPOCET
| VV |  | " vodní ohřev vzduchu, uzavírací klapky, tlumící komory, ventilátory, čidla CO2 + vlhkosti " | [15 empty] | VV | 2 | 1 | True | 0 | ROZPOCET
| VV |  | " elektronické řídící jednotky, ovládacího panelu, servisní vypínače ventilátorů. " | [15 empty] | VV | 2 | 1 | True | 0 | ROZPOCET
| VV |  | " Vzduchový výkon 7900/7900 m3/h. " | [15 empty] | VV | 2 | 1 | True | 0 | ROZPOCET
| VV |  | " Součástí protihlukové opatření jednotek, podpůrná ocelová konstrukce. " | [15 empty] | VV | 2 | 1 | True | 0 | ROZPOCET
| VV |  | " Včetně kotvících prvků, zprovoznění, odzkoušení, čidel " | [15 empty] | VV | 2 | 1 | True | 0 | ROZPOCET
| VV |  | " prokabelování a veškeré příslušenství dle PD. " | [15 empty] | VV | 2 | 1 | True | 0 | ROZPOCET
| VV |  | Součet |  | 1 | [13 empty] | VV | 2 | 4 | True | 1 | ROZPOCET
3 | K | 751991103 SPC 751 | D+M VZT jednotka - Z.Č. CH-VZT3 - Specifikace dle PD | kus | 1 |  | 0 |  |  |  | základní |  | 0 | 0 | 0 | 0 | 0 | 16 | K | 2 |  |  |  | ROZPOCET | 0 | 0 | 0 | 0 | 0 | 1 | 0 | 16 | 6
| VV |  | " Včetně filtrace vzduchu přívod - F7, odvod - M5, rekuperace pomocí rotačního rekuperátoru " 1,00 |  | 1 | [13 empty] | VV | 2 | 2 | True | 0 | ROZPOCET
| VV |  | " vodní ohřev vzduchu, uzavírací klapky, tlumící komory, ventilátory, čidla CO2 + vlhkosti " | [15 empty] | VV | 2 | 1 | True | 0 | ROZPOCET
| VV |  | " elektronické řídící jednotky, ovládacího panelu, servisní vypínače ventilátorů. " | [15 empty] | VV | 2 | 1 | True | 0 | ROZPOCET
| VV |  | " Vzduchový výkon 8030/8030 m3/h. " | [15 empty] | VV | 2 | 1 | True | 0 | ROZPOCET
| VV |  | " Součástí protihlukové opatření jednotek, podpůrná ocelová konstrukce. " | [15 empty] | VV | 2 | 1 | True | 0 | ROZPOCET
| VV |  | " Včetně kotvících prvků, zprovoznění, odzkoušení, čidel " | [15 empty] | VV | 2 | 1 | True | 0 | ROZPOCET
| VV |  | " prokabelování a veškeré příslušenství dle PD. " | [15 empty] | VV | 2 | 1 | True | 0 | ROZPOCET
| VV |  | Součet |  | 1 | [13 empty] | VV | 2 | 4 | True | 1 | ROZPOCET
4 | K | 751991104 SPC 751 | D+M VZT jednotka - Z.Č. CH-VZT4 - Specifikace dle PD | kus | 1 |  | 0 |  |  |  | základní |  | 0 | 0 | 0 | 0 | 0 | 16 | K | 2 |  |  |  | ROZPOCET | 0 | 0 | 0 | 0 | 0 | 1 | 0 | 16 | 8
| VV |  | " Včetně filtrace vzduchu přívod - F7, odvod - M5, rekuperace pomocí rotačního rekuperátoru "1,00 |  | 1 | [13 empty] | VV | 2 | 2 | True | 0 | ROZPOCET
| VV |  | " vodní ohřev vzduchu, uzavírací klapky, tlumící komory, ventilátory, čidla CO2 + vlhkosti " | [15 empty] | VV | 2 | 1 | True | 0 | ROZPOCET
| VV |  | " elektronické řídící jednotky, ovládacího panelu, servisní vypínače ventilátorů. " | [15 empty] | VV | 2 | 1 | True | 0 | ROZPOCET
| VV |  | " Vzduchový výkon 6850/6850 m3/h. " | [15 empty] | VV | 2 | 1 | True | 0 | ROZPOCET
| VV |  | " Součástí protihlukové opatření jednotek, podpůrná ocelová konstrukce. " | [15 empty] | VV | 2 | 1 | True | 0 | ROZPOCET
| VV |  | " Včetně kotvících prvků, zprovoznění, odzkoušení, čidel " | [15 empty] | VV | 2 | 1 | True | 0 | ROZPOCET
| VV |  | " prokabelování a veškeré příslušenství dle PD. " | [15 empty] | VV | 2 | 1 | True | 0 | ROZPOCET
| VV |  | Součet |  | 1 | [13 empty] | VV | 2 | 4 | True | 1 | ROZPOCET
5 | K | 751991105 SPC 751 | D+M VZT jednotka - Z.Č. CH-VZT5 - Specifikace dle PD | kus | 1 |  | 0 |  |  |  | základní |  | 0 | 0 | 0 | 0 | 0 | 16 | K | 2 |  |  |  | ROZPOCET | 0 | 0 | 0 | 0 | 0 | 1 | 0 | 16 | 10
| VV |  | " Včetně filtrace vzduchu přívod - F7, odvod - M5, rekuperace pomocí rotačního rekuperátoru " 1,00 |  | 1 | [13 empty] | VV | 2 | 2 | True | 0 | ROZPOCET
| VV |  | " vodní ohřev vzduchu, uzavírací klapky, tlumící komory, ventilátory, čidla CO2 + vlhkosti " | [15 empty] | VV | 2 | 1 | True | 0 | ROZPOCET
| VV |  | " elektronické řídící jednotky, ovládacího panelu, servisní vypínače ventilátorů. " | [15 empty] | VV | 2 | 1 | True | 0 | ROZPOCET
| VV |  | " Vzduchový výkon 6140/6140 m3/h. " | [15 empty] | VV | 2 | 1 | True | 0 | ROZPOCET
| VV |  | " Součástí protihlukové opatření jednotek, podpůrná ocelová konstrukce. " | [15 empty] | VV | 2 | 1 | True | 0 | ROZPOCET
| VV |  | " Včetně kotvících prvků, zprovoznění, odzkoušení, čidel " | [15 empty] | VV | 2 | 1 | True | 0 | ROZPOCET
| VV |  | " prokabelování a veškeré příslušenství dle PD. " | [15 empty] | VV | 2 | 1 | True | 0 | ROZPOCET
| VV |  | Součet |  | 1 | [13 empty] | VV | 2 | 4 | True | 1 | ROZPOCET
6 | K | 751991106 SPC 751 | D+M VZT jednotka - Z.Č. CH-VZT6a - Specifikace dle PD | kus | 1 |  | 0 |  |  |  | základní |  | 0 | 0 | 0 | 0 | 0 | 16 | K | 2 |  |  |  | ROZPOCET | 0 | 0 | 0 | 0 | 0 | 1 | 0 | 16 | 12
| VV |  | " Včetně filtrace vzduchu přívod - F7, odvod - M5, rekuperace pomocí rotačního rekuperátoru " 1,00 |  | 1 | [13 empty] | VV | 2 | 2 | True | 0 | ROZPOCET
| VV |  | " vodní ohřev vzduchu, uzavírací klapky, tlumící komory, ventilátory, čidla CO2 + vlhkosti " | [15 empty] | VV | 2 | 1 | True | 0 | ROZPOCET
| VV |  | " elektronické řídící jednotky, ovládacího panelu, servisní vypínače ventilátorů. " | [15 empty] | VV | 2 | 1 | True | 0 | ROZPOCET
| VV |  | " Vzduchový výkon 5800/5800 m3/h. " | [15 empty] | VV | 2 | 1 | True | 0 | ROZPOCET
| VV |  | " Součástí protihlukové opatření jednotek, podpůrná ocelová konstrukce. " | [15 empty] | VV | 2 | 1 | True | 0 | ROZPOCET
| VV |  | " Včetně kotvících prvků, zprovoznění, odzkoušení, čidel " | [15 empty] | VV | 2 | 1 | True | 0 | ROZPOCET
| VV |  | " prokabelování a veškeré příslušenství dle PD. " | [15 empty] | VV | 2 | 1 | True | 0 | ROZPOCET
| VV |  | Součet |  | 1 | [13 empty] | VV | 2 | 4 | True | 1 | ROZPOCET
7 | K | 751991107 SPC 751 | D+M VZT jednotka - Z.Č. CH-VZT6b - Specifikace dle PD | kus | 1 |  | 0 |  |  |  | základní |  | 0 | 0 | 0 | 0 | 0 | 16 | K | 2 |  |  |  | ROZPOCET | 0 | 0 | 0 | 0 | 0 | 1 | 0 | 16 | 14
| VV |  | " Včetně filtrace vzduchu přívod - F7, odvod - M5, rekuperace pomocí rotačního rekuperátoru "1,00 |  | 1 | [13 empty] | VV | 2 | 2 | True | 0 | ROZPOCET
| VV |  | " vodní ohřev vzduchu, uzavírací klapky, tlumící komory, ventilátory, čidla CO2 + vlhkosti " | [15 empty] | VV | 2 | 1 | True | 0 | ROZPOCET
| VV |  | " elektronické řídící jednotky, ovládacího panelu, servisní vypínače ventilátorů. " | [15 empty] | VV | 2 | 1 | True | 0 | ROZPOCET
| VV |  | " Vzduchový výkon 8350/8350 m3/h. " | [15 empty] | VV | 2 | 1 | True | 0 | ROZPOCET
| VV |  | " Součástí protihlukové opatření jednotek, podpůrná ocelová konstrukce. " | [15 empty] | VV | 2 | 1 | True | 0 | ROZPOCET
| VV |  | " Včetně kotvících prvků, zprovoznění, odzkoušení, čidel " | [15 empty] | VV | 2 | 1 | True | 0 | ROZPOCET
| VV |  | " prokabelování a veškeré příslušenství dle PD. " | [15 empty] | VV | 2 | 1 | True | 0 | ROZPOCET
| VV |  | Součet |  | 1 | [13 empty] | VV | 2 | 4 | True | 1 | ROZPOCET
8 | K | 751991108 SPC 751 | D+M VZT jednotka - Z.Č. CH-VZT7 - Specifikace dle PD | kus | 1 |  | 0 |  |  |  | základní |  | 0 | 0 | 0 | 0 | 0 | 16 | K | 2 |  |  |  | ROZPOCET | 0 | 0 | 0 | 0 | 0 | 1 | 0 | 16 | 16
| VV |  | " Včetně filtrace vzduchu přívod - F7, odvod - M5, rekuperace pomocí rotačního rekuperátoru "1,00 |  | 1 | [13 empty] | VV | 2 | 2 | True | 0 | ROZPOCET
| VV |  | " vodní ohřev vzduchu, uzavírací klapky, tlumící komory, ventilátory, čidla CO2 + vlhkosti " | [15 empty] | VV | 2 | 1 | True | 0 | ROZPOCET
| VV |  | " elektronické řídící jednotky, ovládacího panelu, servisní vypínače ventilátorů. " | [15 empty] | VV | 2 | 1 | True | 0 | ROZPOCET
| VV |  | " Vzduchový výkon 2150/2150 m3/h. " | [15 empty] | VV | 2 | 1 | True | 0 | ROZPOCET
| VV |  | " Součástí protihlukové opatření jednotek, podpůrná ocelová konstrukce. " | [15 empty] | VV | 2 | 1 | True | 0 | ROZPOCET
| VV |  | " Včetně kotvících prvků, zprovoznění, odzkoušení, čidel " | [15 empty] | VV | 2 | 1 | True | 0 | ROZPOCET
| VV |  | " prokabelování a veškeré příslušenství dle PD. " | [15 empty] | VV | 2 | 1 | True | 0 | ROZPOCET
| VV |  | Součet |  | 1 | [13 empty] | VV | 2 | 4 | True | 1 | ROZPOCET
9 | K | 751991109 SPC 751 | D+M VZT jednotka - Z.Č. K-VZT8 - Specifikace dle PD | kus | 1 |  | 0 |  |  |  | základní |  | 0 | 0 | 0 | 0 | 0 | 16 | K | 2 |  |  |  | ROZPOCET | 0 | 0 | 0 | 0 | 0 | 1 | 0 | 16 | 18
| VV |  | " Včetně filtrace vzduchu přívod - F7, odvod - M5, rekuperace pomocí rotačního rekuperátoru "1,00 |  | 1 | [13 empty] | VV | 2 | 2 | True | 0 | ROZPOCET
| VV |  | " vodní ohřev vzduchu, uzavírací klapky, tlumící komory, ventilátory, čidla CO2 + vlhkosti " | [15 empty] | VV | 2 | 1 | True | 0 | ROZPOCET
| VV |  | " elektronické řídící jednotky, ovládacího panelu, servisní vypínače ventilátorů. " | [15 empty] | VV | 2 | 1 | True | 0 | ROZPOCET
| VV |  | " Vzduchový výkon 750/750 m3/h. " | [15 empty] | VV | 2 | 1 | True | 0 | ROZPOCET
| VV |  | " Součástí protihlukové opatření jednotek, podpůrná ocelová konstrukce. " | [15 empty] | VV | 2 | 1 | True | 0 | ROZPOCET
| VV |  | " Včetně kotvících prvků, zprovoznění, odzkoušení, čidel " | [15 empty] | VV | 2 | 1 | True | 0 | ROZPOCET
| VV |  | " prokabelování a veškeré příslušenství dle PD. " | [15 empty] | VV | 2 | 1 | True | 0 | ROZPOCET
| VV |  | Součet |  | 1 | [13 empty] | VV | 2 | 4 | True | 1 | ROZPOCET
10 | K | 751991110 SPC 751 | D+M VZT jednotka - Z.Č. K-VZT9 - Specifikace dle PD | kus | 1 |  | 0 |  |  |  | základní |  | 0 | 0 | 0 | 0 | 0 | 16 | K | 2 |  |  |  | ROZPOCET | 0 | 0 | 0 | 0 | 0 | 1 | 0 | 16 | 20
| VV |  | " Včetně filtrace vzduchu přívod - F7, odvod - M5, rekuperace pomocí rotačního rekuperátoru "1,00 |  | 1 | [13 empty] | VV | 2 | 2 | True | 0 | ROZPOCET
| VV |  | " vodní ohřev vzduchu, uzavírací klapky, tlumící komory, ventilátory, čidla CO2 + vlhkosti " | [15 empty] | VV | 2 | 1 | True | 0 | ROZPOCET
| VV |  | " elektronické řídící jednotky, ovládacího panelu, servisní vypínače ventilátorů. " | [15 empty] | VV | 2 | 1 | True | 0 | ROZPOCET
| VV |  | " Vzduchový výkon 1750/1750 m3/h. " | [15 empty] | VV | 2 | 1 | True | 0 | ROZPOCET
| VV |  | " Součástí protihlukové opatření jednotek, podpůrná ocelová konstrukce. " | [15 empty] | VV | 2 | 1 | True | 0 | ROZPOCET
| VV |  | " Včetně kotvících prvků, zprovoznění, odzkoušení, čidel " | [15 empty] | VV | 2 | 1 | True | 0 | ROZPOCET
| VV |  | " prokabelování a veškeré příslušenství dle PD. " | [15 empty] | VV | 2 | 1 | True | 0 | ROZPOCET
| VV |  | Součet |  | 1 | [13 empty] | VV | 2 | 4 | True | 1 | ROZPOCET
11 | K | 751991111 SPC 751 | D+M VZT jednotka - Z.Č. K-VZT10 - Specifikace dle PD | kus | 1 |  | 0 |  |  |  | základní |  | 0 | 0 | 0 | 0 | 0 | 16 | K | 2 |  |  |  | ROZPOCET | 0 | 0 | 0 | 0 | 0 | 1 | 0 | 16 | 22
| VV |  | " Včetně filtrace vzduchu přívod - F7, odvod - M5, rekuperace pomocí deskového rekuperátoru "1,00 |  | 1 | [13 empty] | VV | 2 | 2 | True | 0 | ROZPOCET
| VV |  | " vodní ohřev vzduchu, uzavírací klapky, tlumící komory " | [15 empty] | VV | 2 | 1 | True | 0 | ROZPOCET
| VV |  | " čidla CO2 + vlhkosti, elektronické řídící jednotky, ovládacího panelu. " | [15 empty] | VV | 2 | 1 | True | 0 | ROZPOCET
| VV |  | " Vzduchový výkon 770/770 m3/h. " | [15 empty] | VV | 2 | 1 | True | 0 | ROZPOCET
| VV |  | " Součástí protihlukové opatření jednotek, podpůrná ocelová konstrukce. " | [15 empty] | VV | 2 | 1 | True | 0 | ROZPOCET
| VV |  | " Včetně kotvících prvků, zprovoznění, odzkoušení, čidel " | [15 empty] | VV | 2 | 1 | True | 0 | ROZPOCET
| VV |  | " prokabelování a veškeré příslušenství dle PD. " | [15 empty] | VV | 2 | 1 | True | 0 | ROZPOCET
| VV |  | Součet |  | 1 | [13 empty] | VV | 2 | 4 | True | 1 | ROZPOCET
0 | K | 751991112 SPC 751 | D+M VZT jednotka - Z.Č. K-VZT11 - Specifikace dle PD | kus | 1 |  | 0 |  |  |  | základní |  | 0 | 0 | 0 | 0 | 0 | 16 | K | 2 |  |  |  | ROZPOCET | 0 | 0 | 0 | 0 | 0 | 1 | 0 | 16 | 24
| VV |  | " Včetně filtrace vzduchu přívod - F7, odvod - M5, rekuperace pomocí deskového rekuperátoru " 1,00 |  | 1 | [13 empty] | VV | 2 | 2 | True | 0 | ROZPOCET
| VV |  | " vodní ohřev vzduchu, uzavírací klapky, tlumící komory " | [15 empty] | VV | 2 | 1 | True | 0 | ROZPOCET
| VV |  | " čidla CO2 + vlhkosti, elektronické řídící jednotky, ovládacího panelu. " | [15 empty] | VV | 2 | 1 | True | 0 | ROZPOCET
| VV |  | " Vzduchový výkon 770/770 m3/h. " | [15 empty] | VV | 2 | 1 | True | 0 | ROZPOCET
| VV |  | " Součástí protihlukové opatření jednotek, podpůrná ocelová konstrukce. " | [15 empty] | VV | 2 | 1 | True | 0 | ROZPOCET
| VV |  | " Včetně kotvících prvků, zprovoznění, odzkoušení, čidel " | [15 empty] | VV | 2 | 1 | True | 0 | ROZPOCET
| VV |  | " prokabelování a veškeré příslušenství dle PD. " | [15 empty] | VV | 2 | 1 | True | 0 | ROZPOCET
| VV |  | Součet |  | 1 | [13 empty] | VV | 2 | 4 | True | 1 | ROZPOCET
13 | K | 751991113 SPC 751 | D+M VZT jednotka - Z.Č. K-VZT1 - Specifikace dle PD | kus | 1 |  | 0 |  |  |  | základní |  | 0 | 0 | 0 | 0 | 0 | 16 | K | 2 |  |  |  | ROZPOCET | 0 | 0 | 0 | 0 | 0 | 1 | 0 | 16 | 26
| VV |  | " Včetně filtrace vzduchu přívod - F7, odvod - M5, rekuperace pomocí deskového rekuperátoru " 1,00 |  | 1 | [13 empty] | VV | 2 | 2 | True | 0 | ROZPOCET
| VV |  | " vodní ohřev vzduchu, uzavírací klapky, tlumící komory " | [15 empty] | VV | 2 | 1 | True | 0 | ROZPOCET
| VV |  | " čidla CO2 + vlhkosti, elektronické řídící jednotky, ovládacího panelu. " | [15 empty] | VV | 2 | 1 | True | 0 | ROZPOCET
| VV |  | " Vzduchový výkon 280/280 m3/h. " | [15 empty] | VV | 2 | 1 | True | 0 | ROZPOCET
| VV |  | " Součástí protihlukové opatření jednotek, podpůrná ocelová konstrukce. " | [15 empty] | VV | 2 | 1 | True | 0 | ROZPOCET
| VV |  | " Včetně kotvících prvků, zprovoznění, odzkoušení, čidel " | [15 empty] | VV | 2 | 1 | True | 0 | ROZPOCET
| VV |  | " prokabelování a veškeré příslušenství dle PD. " | [15 empty] | VV | 2 | 1 | True | 0 | ROZPOCET
| VV |  | Součet |  | 1 | [13 empty] | VV | 2 | 4 | True | 1 | ROZPOCET
14 | K | 751991201 SPC 751 | D+M VZT odtah pilin - Z.Č. OP1 - Specifikace dle PD | kus | 1 |  | 0 |  |  |  | základní |  | 0 | 0 | 0 | 0 | 0 | 16 | K | 2 |  |  |  | ROZPOCET | 0 | 0 | 0 | 0 | 0 | 1 | 0 | 16 | 28
| VV |  | " Radiální ventilátor - 7,5 kW, mechanický regenerační systém, médium " 1,00 |  | 1 | [13 empty] | VV | 2 | 2 | True | 0 | ROZPOCET
| VV |  | " - hadicové filtry z netkané textílie, ocelová konstrukce, zásobník filtrátu. " | [15 empty] | VV | 2 | 1 | True | 0 | ROZPOCET
| VV |  | " Vzduchový výkon 5000/5000 m3/h. " | [15 empty] | VV | 2 | 1 | True | 0 | ROZPOCET
| VV |  | " Včetně kotvících prvků, zprovoznění, odzkoušení, čidel " | [15 empty] | VV | 2 | 1 | True | 0 | ROZPOCET
| VV |  | " prokabelování a veškeré příslušenství dle PD. " | [15 empty] | VV | 2 | 1 | True | 0 | ROZPOCET
| VV |  | Součet |  | 1 | [13 empty] | VV | 2 | 4 | True | 1 | ROZPOCET
15 | K | 751991202 SPC 751 | D+M VZT odtah pilin - Z.Č. OP2 - Specifikace dle PD | kus | 1 |  | 0 |  |  |  | základní |  | 0 | 0 | 0 | 0 | 0 | 16 | K | 2 |  |  |  | ROZPOCET | 0 | 0 | 0 | 0 | 0 | 1 | 0 | 16 | 30
| VV |  | " Filtrační jednotka s regenerací tlakovým vzduchem - 5,0 kW, integrovaný kompresor a ventilátor "1 |  | 1 | [13 empty] | VV | 2 | 2 | True | 0 | ROZPOCET
| VV |  | " medium, 1x filtrační patrona, zásobník o objemu 53 litrů, protihlukový kryt. " | [15 empty] | VV | 2 | 1 | True | 0 | ROZPOCET
| VV |  | " Vzduchový výkon 1200/1200 m3/h. " | [15 empty] | VV | 2 | 1 | True | 0 | ROZPOCET
| VV |  | " Včetně kotvících prvků, zprovoznění, odzkoušení, čidel " | [15 empty] | VV | 2 | 1 | True | 0 | ROZPOCET
| VV |  | " prokabelování a veškeré příslušenství dle PD. " | [15 empty] | VV | 2 | 1 | True | 0 | ROZPOCET
| VV |  | Součet |  | 1 | [13 empty] | VV | 2 | 4 | True | 1 | ROZPOCET
16 | K | 751991203 SPC 751 | D+M Odsávání dílen 100/100 m3/h - Specifikace dle PD - K-NO-OS1 | kus | 2 |  | 0 |  |  |  | základní |  | 0 | 0 | 0 | 0 | 0 | 16 | K | 2 |  |  |  | ROZPOCET | 0 | 0 | 0 | 0 | 0 | 1 | 0 | 16 | 32
| VV |  | " Ventilátor včetně zpětné klapky, elektrický příkon 0,5 kW " | [15 empty] | VV | 2 | 1 | True | 0 | ROZPOCET
| VV |  | " řídící jednotka regulace provozních stavů systému, čidla, prokabelování. " | [15 empty] | VV | 2 | 1 | True | 0 | ROZPOCET
| VV |  | " Včetně kotvících prvků, zprovoznění, odzkoušení, čidel " 2,00 |  | 2 | [13 empty] | VV | 2 | 2 | True | 0 | ROZPOCET
| VV |  | " prokabelování a veškeré příslušenství dle PD. " | [15 empty] | VV | 2 | 1 | True | 0 | ROZPOCET
| VV |  | Součet |  | 2 | [13 empty] | VV | 2 | 4 | True | 1 | ROZPOCET
17 | K | 751991204 SPC 751 | D+M Odsávání dílen 100/100 m3/h - Specifikace dle PD - K-NO-OS2 | kus | 2 |  | 0 |  |  |  | základní |  | 0 | 0 | 0 | 0 | 0 | 16 | K | 2 |  |  |  | ROZPOCET | 0 | 0 | 0 | 0 | 0 | 1 | 0 | 16 | 34
| VV |  | " Ventilátor včetně zpětné klapky, elektrický příkon 0,5 kW " | [15 empty] | VV | 2 | 1 | True | 0 | ROZPOCET
| VV |  | " řídící jednotka regulace provozních stavů systému, čidla, prokabelování. " | [15 empty] | VV | 2 | 1 | True | 0 | ROZPOCET
| VV |  | " Včetně kotvících prvků, zprovoznění, odzkoušení, čidel " 2,00 |  | 2 | [13 empty] | VV | 2 | 2 | True | 0 | ROZPOCET
| VV |  | " prokabelování a veškeré příslušenství dle PD. " | [15 empty] | VV | 2 | 1 | True | 0 | ROZPOCET
| VV |  | Součet |  | 2 | [13 empty] | VV | 2 | 4 | True | 1 | ROZPOCET
18 | K | 751991205 SPC 751 | D+M Větrání prostoru HUP 150/150 m3/h - Specifikace dle PD - K-NO-HUP | kus | 1 |  | 0 |  |  |  | základní |  | 0 | 0 | 0 | 0 | 0 | 16 | K | 2 |  |  |  | ROZPOCET | 0 | 0 | 0 | 0 | 0 | 1 | 0 | 16 | 36
| VV |  | " Ventilátor včetně zpětné klapky, elektrický příkon 0,5 kW " | [15 empty] | VV | 2 | 1 | True | 0 | ROZPOCET
| VV |  | " řídící jednotka regulace provozních stavů systému, čidla, prokabelování. " | [15 empty] | VV | 2 | 1 | True | 0 | ROZPOCET
| VV |  | " Včetně kotvících prvků, zprovoznění, odzkoušení, čidel " 1,00 |  | 1 | [13 empty] | VV | 2 | 2 | True | 0 | ROZPOCET
| VV |  | " prokabelování a veškeré příslušenství dle PD. " | [15 empty] | VV | 2 | 1 | True | 0 | ROZPOCET
| VV |  | Součet |  | 1 | [13 empty] | VV | 2 | 4 | True | 1 | ROZPOCET
19 | K | 751991301 SPC 751 | D+M Ventilátor požární do potrubí 8100 m3/h včetně zpětné klapky - Specifikace dle PD - CHUC-A-K3 | kus | 2 |  | 0 |  |  |  | základní |  | 0 | 0 | 0 | 0 | 0 | 16 | K | 2 |  |  |  | ROZPOCET | 0 | 0 | 0 | 0 | 0 | 1 | 0 | 16 | 38
| VV |  | " Ventilátor včetně zpětné klapky, elektrický příkon 4,0 kW, napájení z UPS, softstartér. " 2,00 |  | 2 | [13 empty] | VV | 2 | 2 | True | 0 | ROZPOCET
| VV |  | " Včetně kotvících prvků, zprovoznění, odzkoušení, čidel " | [15 empty] | VV | 2 | 1 | True | 0 | ROZPOCET
| VV |  | " prokabelování a veškeré příslušenství dle PD. " | [15 empty] | VV | 2 | 1 | True | 0 | ROZPOCET
| VV |  | Součet |  | 2 | [13 empty] | VV | 2 | 4 | True | 1 | ROZPOCET
20 | K | 751991302 SPC 751 | D+M Ventilátor požární do potrubí 1100 m3/h včetně zpětné klapky - Specifikace dle PD - CHUC-A-K2 | kus | 2 |  | 0 |  |  |  | základní |  | 0 | 0 | 0 | 0 | 0 | 16 | K | 2 |  |  |  | ROZPOCET | 0 | 0 | 0 | 0 | 0 | 1 | 0 | 16 | 40
| VV |  | " Ventilátor včetně zpětné klapky, elektrický příkon 0,23 kW, napájení z UPS, softstartér. " 2,00 |  | 2 | [13 empty] | VV | 2 | 2 | True | 0 | ROZPOCET
| VV |  | " Včetně kotvících prvků, zprovoznění, odzkoušení, čidel " | [15 empty] | VV | 2 | 1 | True | 0 | ROZPOCET
| VV |  | " prokabelování a veškeré příslušenství dle PD. " | [15 empty] | VV | 2 | 1 | True | 0 | ROZPOCET
| VV |  | Součet |  | 2 | [13 empty] | VV | 2 | 4 | True | 1 | ROZPOCET
21 | K | 751991303 SPC 751 | D+M Ventilátor požární do potrubí 5000 m3/h včetně zpětné klapky - Specifikace dle PD - CHUC-A-K1 | kus | 1 |  | 0 |  |  |  | základní |  | 0 | 0 | 0 | 0 | 0 | 16 | K | 2 |  |  |  | ROZPOCET | 0 | 0 | 0 | 0 | 0 | 1 | 0 | 16 | 42
| VV |  | " Ventilátor včetně zpětné klapky, elektrický příkon 3,0kW, napájení z UPS, softstartér. " 1,00 |  | 1 | [13 empty] | VV | 2 | 2 | True | 0 | ROZPOCET
| VV |  | " Včetně kotvících prvků, zprovoznění, odzkoušení, čidel " | [15 empty] | VV | 2 | 1 | True | 0 | ROZPOCET
| VV |  | " prokabelování a veškeré příslušenství dle PD. " | [15 empty] | VV | 2 | 1 | True | 0 | ROZPOCET
| VV |  | Součet |  | 1 | [13 empty] | VV | 2 | 4 | True | 1 | ROZPOCET
22 | K | 751991304 SPC 751 | D+M 2x Ventilátor do potrubí 2980 m3/h včetně zpětné klapky - Specifikace dle PD - K-NV1 | sada | 1 |  | 0 |  |  |  | základní |  | 0 | 0 | 0 | 0 | 0 | 16 | K | 2 |  |  |  | ROZPOCET | 0 | 0 | 0 | 0 | 0 | 1 | 0 | 16 | 44
| VV |  | " 2x Ventilátor včetně zpětné klapky, filtrační kazeta + filtr, teplovodní ohřívač 34,0 kW " 1,00 |  | 1 | [13 empty] | VV | 2 | 2 | True | 0 | ROZPOCET
| VV |  | " řídící jednotka regulace provozních stavů systému, čidla, prokabelování. " | [15 empty] | VV | 2 | 1 | True | 0 | ROZPOCET
| VV |  | " Včetně kotvících prvků, zprovoznění, odzkoušení, čidel " | [15 empty] | VV | 2 | 1 | True | 0 | ROZPOCET
| VV |  | " prokabelování a veškeré příslušenství dle PD. " | [15 empty] | VV | 2 | 1 | True | 0 | ROZPOCET
| VV |  | Součet |  | 1 | [13 empty] | VV | 2 | 4 | True | 1 | ROZPOCET
23 | K | 751991305 SPC 751 | D+M 2x Ventilátor do potrubí 1480 m3/h včetně zpětné klapky - Specifikace dle PD - K-NV2 | sada | 1 |  | 0 |  |  |  | základní |  | 0 | 0 | 0 | 0 | 0 | 16 | K | 2 |  |  |  | ROZPOCET | 0 | 0 | 0 | 0 | 0 | 1 | 0 | 16 | 46
| VV |  | " 2x Ventilátor včetně zpětné klapky, filtrační kazeta + filtr, teplovodní ohřívač 34,0 kW " 1,00 |  | 1 | [13 empty] | VV | 2 | 2 | True | 0 | ROZPOCET
| VV |  | " řídící jednotka regulace provozních stavů systému, čidla, prokabelování. " | [15 empty] | VV | 2 | 1 | True | 0 | ROZPOCET
| VV |  | " Včetně kotvících prvků, zprovoznění, odzkoušení, čidel " | [15 empty] | VV | 2 | 1 | True | 0 | ROZPOCET
| VV |  | " prokabelování a veškeré příslušenství dle PD. " | [15 empty] | VV | 2 | 1 | True | 0 | ROZPOCET
| VV |  | Součet |  | 1 | [13 empty] | VV | 2 | 4 | True | 1 | ROZPOCET
24 | K | 751991306 SPC 751 | D+M 2x Ventilátor do potrubí 310 m3/h včetně zpětné klapky - Specifikace dle PD - K-NV3 | sada | 1 |  | 0 |  |  |  | základní |  | 0 | 0 | 0 | 0 | 0 | 16 | K | 2 |  |  |  | ROZPOCET | 0 | 0 | 0 | 0 | 0 | 1 | 0 | 16 | 48
| VV |  | " 2x Ventilátor včetně zpětné klapky, filtrační kazeta + filtr, teplovodní ohřívač 34,0 kW " 1,00 |  | 1 | [13 empty] | VV | 2 | 2 | True | 0 | ROZPOCET
| VV |  | " řídící jednotka regulace provozních stavů systému, čidla, prokabelování. " | [15 empty] | VV | 2 | 1 | True | 0 | ROZPOCET
| VV |  | " Včetně kotvících prvků, zprovoznění, odzkoušení, čidel " | [15 empty] | VV | 2 | 1 | True | 0 | ROZPOCET
| VV |  | " prokabelování a veškeré příslušenství dle PD. " | [15 empty] | VV | 2 | 1 | True | 0 | ROZPOCET
| VV |  | Součet |  | 1 | [13 empty] | VV | 2 | 4 | True | 1 | ROZPOCET
25 | K | 751991307 SPC 751 | D+M 2x Ventilátor do potrubí 400 m3/h včetně zpětné klapky - Specifikace dle PD - K-NV4 | sada | 1 |  | 0 |  |  |  | základní |  | 0 | 0 | 0 | 0 | 0 | 16 | K | 2 |  |  |  | ROZPOCET | 0 | 0 | 0 | 0 | 0 | 1 | 0 | 16 | 50
| VV |  | " 2x Ventilátor včetně zpětné klapky, filtrační kazeta + filtr, teplovodní ohřívač 5,0 Kw " 1,00 |  | 1 | [13 empty] | VV | 2 | 2 | True | 0 | ROZPOCET
| VV |  | " řídící jednotka regulace provozních stavů systému, čidla, prokabelování. " | [15 empty] | VV | 2 | 1 | True | 0 | ROZPOCET
| VV |  | " Včetně kotvících prvků, zprovoznění, odzkoušení, čidel " | [15 empty] | VV | 2 | 1 | True | 0 | ROZPOCET
| VV |  | " prokabelování a veškeré příslušenství dle PD. " | [15 empty] | VV | 2 | 1 | True | 0 | ROZPOCET
| VV |  | Součet |  | 1 | [13 empty] | VV | 2 | 4 | True | 1 | ROZPOCET
26 | K | 751991308 SPC 751 | D+M 2x Ventilátor do potrubí 750 m3/h včetně zpětné klapky - Specifikace dle PD - K-NV5 | sada | 1 |  | 0 |  |  |  | základní |  | 0 | 0 | 0 | 0 | 0 | 16 | K | 2 |  |  |  | ROZPOCET | 0 | 0 | 0 | 0 | 0 | 1 | 0 | 16 | 52
| VV |  | " 2x Ventilátor včetně zpětné klapky, filtrační kazeta + filtr, teplovodní ohřívač 34,0 kW " 1,00 |  | 1 | [13 empty] | VV | 2 | 2 | True | 0 | ROZPOCET
| VV |  | " řídící jednotka regulace provozních stavů systému, čidla, prokabelování. " | [15 empty] | VV | 2 | 1 | True | 0 | ROZPOCET
| VV |  | " Včetně kotvících prvků, zprovoznění, odzkoušení, čidel " | [15 empty] | VV | 2 | 1 | True | 0 | ROZPOCET
| VV |  | " prokabelování a veškeré příslušenství dle PD. " | [15 empty] | VV | 2 | 1 | True | 0 | ROZPOCET
| VV |  | Součet |  | 1 | [13 empty] | VV | 2 | 4 | True | 1 | ROZPOCET
27 | K | 751991309 SPC 751 | D+M Odtah digestoří 750/750 m3/h- Specifikace dle PD - K-NO-11 | kus | 1 |  | 0 |  |  |  | základní |  | 0 | 0 | 0 | 0 | 0 | 16 | K | 2 |  |  |  | ROZPOCET | 0 | 0 | 0 | 0 | 0 | 1 | 0 | 16 | 54
| VV |  | " Ventilátor včetně zpětné klapky, elektrický příkon 0,5 kW " 1,00 |  | 1 | [13 empty] | VV | 2 | 2 | True | 0 | ROZPOCET
| VV |  | " řídící jednotka regulace provozních stavů systému, čidla, prokabelování. " | [15 empty] | VV | 2 | 1 | True | 0 | ROZPOCET
| VV |  | " Včetně kotvících prvků, zprovoznění, odzkoušení, čidel " | [15 empty] | VV | 2 | 1 | True | 0 | ROZPOCET
| VV |  | " prokabelování a veškeré příslušenství dle PD. " | [15 empty] | VV | 2 | 1 | True | 0 | ROZPOCET
| VV |  | Součet |  | 1 | [13 empty] | VV | 2 | 4 | True | 1 | ROZPOCET
28 | K | 751991310 SPC 751 | D+M Větrání hygienického zázemí, rozsah 80 - 520 m3/hod - Specifikace dle PD - Z.Č. NO1-13 | kus | 12 |  | 0 |  |  |  | základní |  | 0 | 0 | 0 | 0 | 0 | 16 | K | 2 |  |  |  | ROZPOCET | 0 | 0 | 0 | 0 | 0 | 1 | 0 | 16 | 56
| VV |  | " Ventilátor včetně zpětné klapky, elektrický příkon 0,5 kW " 12,00 |  | 12 | [13 empty] | VV | 2 | 2 | True | 0 | ROZPOCET
| VV |  | " řídící jednotka regulace provozních stavů systému, čidla, prokabelování. " | [15 empty] | VV | 2 | 1 | True | 0 | ROZPOCET
| VV |  | " Včetně kotvících prvků, zprovoznění, odzkoušení, čidel " | [15 empty] | VV | 2 | 1 | True | 0 | ROZPOCET
| VV |  | " prokabelování a veškeré příslušenství dle PD. " | [15 empty] | VV | 2 | 1 | True | 0 | ROZPOCET
| VV |  | Součet |  | 12 | [13 empty] | VV | 2 | 4 | True | 1 | ROZPOCET
29 | K | 751991311 SPC 751 | D+M Nucené větrání - krov - 15000/15000 m3/h - Specifikace dle PD - K-NV6 | sada | 4 |  | 0 |  |  |  | základní |  | 0 | 0 | 0 | 0 | 0 | 16 | K | 2 |  |  |  | ROZPOCET | 0 | 0 | 0 | 0 | 0 | 1 | 0 | 16 | 58
| VV |  | " Ventilátor včetně zpětné klapky, elektrický příkon 0,5 kW " 4,00 |  | 4 | [13 empty] | VV | 2 | 2 | True | 0 | ROZPOCET
| VV |  | " řídící jednotka regulace provozních stavů systému, čidla, prokabelování. " | [15 empty] | VV | 2 | 1 | True | 0 | ROZPOCET
| VV |  | " Včetně kotvících prvků, zprovoznění, odzkoušení, čidel " | [15 empty] | VV | 2 | 1 | True | 0 | ROZPOCET
| VV |  | " prokabelování a veškeré příslušenství dle PD. " | [15 empty] | VV | 2 | 1 | True | 0 | ROZPOCET
| VV |  | Součet |  | 4 | [13 empty] | VV | 2 | 4 | True | 1 | ROZPOCET
30 | K | 998751202 751 | Přesun hmot procentní pro vzduchotechniku v objektech v do 24 m | % |  |  | 0 |  |  |  | základní |  | 0 | 0 | 0 | 0 | 0 | 16 | K | 2 |  |  |  | ROZPOCET | 0 | 0 | 0 | 0 | 0 | 1 | 0 | 16 | 60
31 | K | HZS3211 HZS | Hodinová zúčtovací sazba montér vzduchotechniky a chlazení | hod | 50 |  | 0 |  |  |  | základní |  | 0 | 0 | 0 | 0 | 0 | 16 | K | 2 |  |  |  | ROZPOCET | 0 | 0 | 0 | 0 | 0 | 1 | 0 | 16 | 62
| VV |  | " Stavební práce a dodávky spojené s provedením funkčního celku 751. " 50,00 |  | 50 | [13 empty] | VV | 2 | 2 | True | 0 | ROZPOCET
| VV |  | " Zednická výpomoc, doplňkové práce, kompletace, zřízení a zapravení prostupů " | [15 empty] | VV | 2 | 1 | True | 0 | ROZPOCET
| VV |  | " vysekání a zapravení drážek, překlady nad prostupy apod." | [15 empty] | VV | 2 | 1 | True | 0 | ROZPOCET
| VV |  | Součet |  | 50 | [13 empty] | VV | 2 | 4 | True | 1 | ROZPOCET
| D | D1 | Vzduchotechnika - Potrubí |  |  |  | 0 | [5 empty] | 0 |  | 0 |  | 0 | 1 | D | 1 |  |  |  | ROZPOCET | [6 empty] | 0
32 | K | 751992101 SPC 751 | D+M Potrubí pozink kruhové D 125 mm, spirálně vinuté - Specifikace dle PD | m | 53.1 |  | 0 |  |  |  | základní |  | 0 | 0 | 0 | 0 | 0 | 4 | K | 2 |  |  |  | ROZPOCET | 0 | 0 | 0 | 0 | 0 | 1 | 0 | 4 | 64
| VV |  | " Potrubí pro odtah pilin - 1. PP " 53,10 |  | 53.1 | [13 empty] | VV | 2 | 2 | True | 0 | ROZPOCET
| VV |  | " V ceně veškeré příslušenství, tvarovky, regulační plechy, náběhové plechy " | [15 empty] | VV | 2 | 1 | True | 0 | ROZPOCET
| VV |  | " tlumící vložky, kotvící prvky a spojovací materiál. " | [15 empty] | VV | 2 | 1 | True | 0 | ROZPOCET
| VV |  | Součet |  | 53.1 | [13 empty] | VV | 2 | 4 | True | 1 | ROZPOCET
33 | K | 751992102 SPC 751 | D+M Potrubí pozink kruhové D 160 mm, spirálně vinuté - Specifikace dle PD | m | 50.7 |  | 0 |  |  |  | základní |  | 0 | 0 | 0 | 0 | 0 | 4 | K | 2 |  |  |  | ROZPOCET | 0 | 0 | 0 | 0 | 0 | 1 | 0 | 4 | 66
| VV |  | " Potrubí pro odtah pilin - 1. PP " 50,70 |  | 50.7 | [13 empty] | VV | 2 | 2 | True | 0 | ROZPOCET
| VV |  | " V ceně veškeré příslušenství, tvarovky, regulační plechy, náběhové plechy " | [15 empty] | VV | 2 | 1 | True | 0 | ROZPOCET
| VV |  | " tlumící vložky, kotvící prvky a spojovací materiál. " | [15 empty] | VV | 2 | 1 | True | 0 | ROZPOCET
| VV |  | Součet |  | 50.7 | [13 empty] | VV | 2 | 4 | True | 1 | ROZPOCET
34 | K | 751992103 SPC 751 | D+M Potrubí pozink kruhové D 180 mm, spirálně vinuté - Specifikace dle PD | m | 17.2 |  | 0 |  |  |  | základní |  | 0 | 0 | 0 | 0 | 0 | 4 | K | 2 |  |  |  | ROZPOCET | 0 | 0 | 0 | 0 | 0 | 1 | 0 | 4 | 68
| VV |  | " Potrubí pro odtah pilin - 1. PP " 17,20 |  | 17.2 | [13 empty] | VV | 2 | 2 | True | 0 | ROZPOCET
| VV |  | " V ceně veškeré příslušenství, tvarovky, regulační plechy, náběhové plechy " | [15 empty] | VV | 2 | 1 | True | 0 | ROZPOCET
| VV |  | " tlumící vložky, kotvící prvky a spojovací materiál. " | [15 empty] | VV | 2 | 1 | True | 0 | ROZPOCET
| VV |  | Součet |  | 17.2 | [13 empty] | VV | 2 | 4 | True | 1 | ROZPOCET
35 | K | 751992104 SPC 751 | D+M Potrubí pozink kruhové D 250 mm, spirálně vinuté - Specifikace dle PD | m | 9.4 |  | 0 |  |  |  | základní |  | 0 | 0 | 0 | 0 | 0 | 4 | K | 2 |  |  |  | ROZPOCET | 0 | 0 | 0 | 0 | 0 | 1 | 0 | 4 | 70
| VV |  | " Potrubí pro odtah pilin - 1. PP " 9,40 |  | 9.4 | [13 empty] | VV | 2 | 2 | True | 0 | ROZPOCET
| VV |  | " V ceně veškeré příslušenství, tvarovky, regulační plechy, náběhové plechy " | [15 empty] | VV | 2 | 1 | True | 0 | ROZPOCET
| VV |  | " tlumící vložky, kotvící prvky a spojovací materiál. " | [15 empty] | VV | 2 | 1 | True | 0 | ROZPOCET
| VV |  | Součet |  | 9.4 | [13 empty] | VV | 2 | 4 | True | 1 | ROZPOCET
36 | K | 751992105 SPC 751 | D+M Potrubí pozink kruhové D 315 mm, spirálně vinuté - Specifikace dle PD | m | 40.2 |  | 0 |  |  |  | základní |  | 0 | 0 | 0 | 0 | 0 | 4 | K | 2 |  |  |  | ROZPOCET | 0 | 0 | 0 | 0 | 0 | 1 | 0 | 4 | 72
| VV |  | " Potrubí pro odtah pilin - 1. PP " 40,20 |  | 40.2 | [13 empty] | VV | 2 | 2 | True | 0 | ROZPOCET
| VV |  | " V ceně veškeré příslušenství, tvarovky, regulační plechy, náběhové plechy " | [15 empty] | VV | 2 | 1 | True | 0 | ROZPOCET
| VV |  | " tlumící vložky, kotvící prvky a spojovací materiál. " | [15 empty] | VV | 2 | 1 | True | 0 | ROZPOCET
| VV |  | Součet |  | 40.2 | [13 empty] | VV | 2 | 4 | True | 1 | ROZPOCET
37 | K | 751992106 SPC 751 | D+M Potrubí ohebné neizolované Flexi D 125 mm - Specifikace dle PD | m | 57.2 |  | 0 |  |  |  | základní |  | 0 | 0 | 0 | 0 | 0 | 4 | K | 2 |  |  |  | ROZPOCET | 0 | 0 | 0 | 0 | 0 | 1 | 0 | 4 | 74
| VV |  | " Potrubí pro napojení odsávání - 1. PP " 57,20 |  | 57.2 | [13 empty] | VV | 2 | 2 | True | 0 | ROZPOCET
| VV |  | "V ceně veškeré příslušenství, tvarovky,kotvící prvky a spojovací materiál, výměra včetně ztratného " | [15 empty] | VV | 2 | 1 | True | 0 | ROZPOCET
| VV |  | Součet |  | 57.2 | [13 empty] | VV | 2 | 4 | True | 1 | ROZPOCET
38 | K | 751992201 SPC 751 | D+M Potrubí pozink kruhové D 100 mm, spirálně vinuté + PI tl. 40 mm - Specifikace dle PD | m | 211.2 |  | 0 |  |  |  | základní |  | 0 | 0 | 0 | 0 | 0 | 4 | K | 2 |  |  |  | ROZPOCET | 0 | 0 | 0 | 0 | 0 | 1 | 0 | 4 | 76
39 | K | 751992202 SPC 751 | D+M Potrubí pozink kruhové D 100 mm, spirálně vinuté + PI tl. 100 mm - Specifikace dle PD | m | 5 |  | 0 |  |  |  | základní |  | 0 | 0 | 0 | 0 | 0 | 4 | K | 2 |  |  |  | ROZPOCET | 0 | 0 | 0 | 0 | 0 | 1 | 0 | 4 | 78
40 | K | 751992203 SPC 751 | D+M Potrubí pozink kruhové D 100 mm, spirálně vinuté + PI tl. 100 mm + oplechování - Specifikace dle PD | m | 6 |  | 0 |  |  |  | základní |  | 0 | 0 | 0 | 0 | 0 | 4 | K | 2 |  |  |  | ROZPOCET | 0 | 0 | 0 | 0 | 0 | 1 | 0 | 4 | 80
| VV |  | " Potrubí nad střechou pro protidešťovvé hlavice " 2,0*3 |  | 6 | [13 empty] | VV | 2 | 2 | True | 0 | ROZPOCET
| VV |  | " Včetně požární tepelné izolace z desek (rohože) z kamenné vlny s polepem hliníkovou fólií se" | [15 empty] | VV | 2 | 1 | True | 0 | ROZPOCET
| VV |  | " skleněnou mřížkou tl. 100 mm + Oplechování z titanzinku včetně podpůrné konstrukce. " | [15 empty] | VV | 2 | 1 | True | 0 | ROZPOCET
| VV |  | " V ceně veškeré příslušenství, tvarovky, regulační plechy, náběhové plechy " | [15 empty] | VV | 2 | 1 | True | 0 | ROZPOCET
| VV |  | " tlumící vložky, kotvící prvky a spojovací materiál. " | [15 empty] | VV | 2 | 1 | True | 0 | ROZPOCET
| VV |  | Součet |  | 6 | [13 empty] | VV | 2 | 4 | True | 1 | ROZPOCET
41 | K | 751992204 SPC 751 | D+M Potrubí pozink kruhové D 125 mm, spirálně vinuté + PI tl. 40 mm - Specifikace dle PD | m | 196.9 |  | 0 |  |  |  | základní |  | 0 | 0 | 0 | 0 | 0 | 4 | K | 2 |  |  |  | ROZPOCET | 0 | 0 | 0 | 0 | 0 | 1 | 0 | 4 | 82
42 | K | 751992205 SPC 751 | D+M Potrubí pozink kruhové D 125 mm, spirálně vinuté + PI tl. 100 mm - Specifikace dle PD | m | 11 |  | 0 |  |  |  | základní |  | 0 | 0 | 0 | 0 | 0 | 4 | K | 2 |  |  |  | ROZPOCET | 0 | 0 | 0 | 0 | 0 | 1 | 0 | 4 | 84
| VV |  | " Včetně požární tepelné izolace z desek (rohože) z kamenné vlny " 11,00 |  | 11 | [13 empty] | VV | 2 | 2 | True | 0 | ROZPOCET
| VV |  | " s polepem hliníkovou fólií se skleněnou mřížkou tl. 100 mm. " | [15 empty] | VV | 2 | 1 | True | 0 | ROZPOCET
| VV |  | " V ceně veškeré příslušenství, tvarovky, regulační plechy, náběhové plechy " | [15 empty] | VV | 2 | 1 | True | 0 | ROZPOCET
| VV |  | " tlumící vložky, kotvící prvky a spojovací materiál. " | [15 empty] | VV | 2 | 1 | True | 0 | ROZPOCET
| VV |  | Součet |  | 11 | [13 empty] | VV | 2 | 4 | True | 1 | ROZPOCET
43 | K | 751992206 SPC 751 | D+M Potrubí pozink kruhové D 125 mm, spirálně vinuté + PI tl. 100 mm + oplechování - Specifikace dle PD | m | 6 |  | 0 |  |  |  | základní |  | 0 | 0 | 0 | 0 | 0 | 4 | K | 2 |  |  |  | ROZPOCET | 0 | 0 | 0 | 0 | 0 | 1 | 0 | 4 | 86
| VV |  | " Potrubí nad střechou pro protidešťovvé hlavice " 2,0*3 |  | 6 | [13 empty] | VV | 2 | 2 | True | 0 | ROZPOCET
| VV |  | " Včetně požární tepelné izolace z desek (rohože) z kamenné vlny s polepem hliníkovou fólií se " | [15 empty] | VV | 2 | 1 | True | 0 | ROZPOCET
| VV |  | " skleněnou mřížkou tl. 100 mm + Oplechování z titanzinku včetně podpůrné konstrukce. " | [15 empty] | VV | 2 | 1 | True | 0 | ROZPOCET
| VV |  | " V ceně veškeré příslušenství, tvarovky, regulační plechy, náběhové plechy " | [15 empty] | VV | 2 | 1 | True | 0 | ROZPOCET
| VV |  | " tlumící vložky, kotvící prvky a spojovací materiál. " | [15 empty] | VV | 2 | 1 | True | 0 | ROZPOCET
| VV |  | Součet |  | 6 | [13 empty] | VV | 2 | 4 | True | 1 | ROZPOCET
44 | K | 751992207 SPC 751 | D+M Potrubí pozink kruhové D 140 mm, spirálně vinuté + PI tl. 40 mm - Specifikace dle PD | m | 31.7 |  | 0 |  |  |  | základní |  | 0 | 0 | 0 | 0 | 0 | 4 | K | 2 |  |  |  | ROZPOCET | 0 | 0 | 0 | 0 | 0 | 1 | 0 | 4 | 88
45 | K | 751992208 SPC 751 | D+M Potrubí pozink kruhové D 160 mm, spirálně vinuté + PI tl. 40 mm - Specifikace dle PD | m | 233.9 |  | 0 |  |  |  | základní |  | 0 | 0 | 0 | 0 | 0 | 4 | K | 2 |  |  |  | ROZPOCET | 0 | 0 | 0 | 0 | 0 | 1 | 0 | 4 | 90
46 | K | 751992209 SPC 751 | D+M Potrubí pozink kruhové D 160 mm, spirálně vinuté + PI tl. 100 mm + oplechování - Specifikace dle PD | m | 2 |  | 0 |  |  |  | základní |  | 0 | 0 | 0 | 0 | 0 | 4 | K | 2 |  |  |  | ROZPOCET | 0 | 0 | 0 | 0 | 0 | 1 | 0 | 4 | 92
| VV |  | " Potrubí nad střechou pro protidešťovvé hlavice " 2,0*1 |  | 2 | [13 empty] | VV | 2 | 2 | True | 0 | ROZPOCET
| VV |  | " Včetně požární tepelné izolace z desek (rohože) z kamenné vlny s polepem hliníkovou fólií " | [15 empty] | VV | 2 | 1 | True | 0 | ROZPOCET
| VV |  | " se skleněnou mřížkou tl. 100 mm + Oplechování z titanzinku včetně podpůrné konstrukce. " | [15 empty] | VV | 2 | 1 | True | 0 | ROZPOCET
| VV |  | " V ceně veškeré příslušenství, tvarovky, regulační plechy, náběhové plechy " | [15 empty] | VV | 2 | 1 | True | 0 | ROZPOCET
| VV |  | " tlumící vložky, kotvící prvky a spojovací materiál. " | [15 empty] | VV | 2 | 1 | True | 0 | ROZPOCET
| VV |  | Součet |  | 2 | [13 empty] | VV | 2 | 4 | True | 1 | ROZPOCET
47 | K | 751992210 SPC 751 | D+M Potrubí pozink kruhové D 180 mm, spirálně vinuté + PI tl. 40 mm - Specifikace dle PD | m | 24.6 |  | 0 |  |  |  | základní |  | 0 | 0 | 0 | 0 | 0 | 4 | K | 2 |  |  |  | ROZPOCET | 0 | 0 | 0 | 0 | 0 | 1 | 0 | 4 | 94
48 | K | 751992211 SPC 751 | D+M Potrubí pozink kruhové D 200 mm, spirálně vinuté + PI tl. 40 mm - Specifikace dle PD | m | 601.8 |  | 0 |  |  |  | základní |  | 0 | 0 | 0 | 0 | 0 | 4 | K | 2 |  |  |  | ROZPOCET | 0 | 0 | 0 | 0 | 0 | 1 | 0 | 4 | 96
49 | K | 751992212 SPC 751 | D+M Potrubí pozink kruhové D 225 mm, spirálně vinuté + PI tl. 40 mm - Specifikace dle PD | m | 44.6 |  | 0 |  |  |  | základní |  | 0 | 0 | 0 | 0 | 0 | 4 | K | 2 |  |  |  | ROZPOCET | 0 | 0 | 0 | 0 | 0 | 1 | 0 | 4 | 98
50 | K | 751992213 SPC 751 | D+M Potrubí pozink kruhové D 225 mm, spirálně vinuté + PI tl. 100 mm - Specifikace dle PD | m | 12.2 |  | 0 |  |  |  | základní |  | 0 | 0 | 0 | 0 | 0 | 4 | K | 2 |  |  |  | ROZPOCET | 0 | 0 | 0 | 0 | 0 | 1 | 0 | 4 | 100
| VV |  | " Včetně požární tepelné izolace z desek (rohože) z kamenné vlny " 12,20 |  | 12.2 | [13 empty] | VV | 2 | 2 | True | 0 | ROZPOCET
| VV |  | " s polepem hliníkovou fólií se skleněnou mřížkou tl. 100 mm. " | [15 empty] | VV | 2 | 1 | True | 0 | ROZPOCET
| VV |  | " V ceně veškeré příslušenství, tvarovky, regulační plechy, náběhové plechy " | [15 empty] | VV | 2 | 1 | True | 0 | ROZPOCET
| VV |  | " tlumící vložky, kotvící prvky a spojovací materiál. " | [15 empty] | VV | 2 | 1 | True | 0 | ROZPOCET
| VV |  | Součet |  | 12.2 | [13 empty] | VV | 2 | 4 | True | 1 | ROZPOCET
51 | K | 751992214 SPC 751 | D+M Potrubí pozink kruhové D 250 mm, spirálně vinuté + PI tl. 40 mm - Specifikace dle PD | m | 164.2 |  | 0 |  |  |  | základní |  | 0 | 0 | 0 | 0 | 0 | 4 | K | 2 |  |  |  | ROZPOCET | 0 | 0 | 0 | 0 | 0 | 1 | 0 | 4 | 102
52 | K | 751992215 SPC 751 | D+M Potrubí pozink kruhové D 250 mm, spirálně vinuté + PI tl. 100 mm - Specifikace dle PD | m | 21.7 |  | 0 |  |  |  | základní |  | 0 | 0 | 0 | 0 | 0 | 4 | K | 2 |  |  |  | ROZPOCET | 0 | 0 | 0 | 0 | 0 | 1 | 0 | 4 | 104
53 | K | 751992216 SPC 751 | D+M Potrubí pozink kruhové D 280 mm, spirálně vinuté + PI tl. 40 mm - Specifikace dle PD | m | 2.6 |  | 0 |  |  |  | základní |  | 0 | 0 | 0 | 0 | 0 | 4 | K | 2 |  |  |  | ROZPOCET | 0 | 0 | 0 | 0 | 0 | 1 | 0 | 4 | 106
| VV |  | " Včetně požární tepelné izolace z desek (rohože) z kamenné vlny " 2,60 |  | 2.6 | [13 empty] | VV | 2 | 2 | True | 0 | ROZPOCET
| VV |  | " s polepem hliníkovou fólií se skleněnou mřížkou tl. 40 mm. " | [15 empty] | VV | 2 | 1 | True | 0 | ROZPOCET
| VV |  | " V ceně veškeré příslušenství, tvarovky, regulační plechy, náběhové plechy " | [15 empty] | VV | 2 | 1 | True | 0 | ROZPOCET
| VV |  | " tlumící vložky, kotvící prvky a spojovací materiál. " | [15 empty] | VV | 2 | 1 | True | 0 | ROZPOCET
| VV |  | Součet |  | 2.6 | [13 empty] | VV | 2 | 4 | True | 1 | ROZPOCET
54 | K | 751992217 SPC 751 | D+M Potrubí pozink kruhové D 315 mm, spirálně vinuté + PI tl. 40 mm - Specifikace dle PD | m | 55.3 |  | 0 |  |  |  | základní |  | 0 | 0 | 0 | 0 | 0 | 4 | K | 2 |  |  |  | ROZPOCET | 0 | 0 | 0 | 0 | 0 | 1 | 0 | 4 | 108
55 | K | 751992218 SPC 751 | D+M Potrubí pozink kruhové D 315 mm, spirálně vinuté + PI tl. 100 mm - Specifikace dle PD | m | 54.8 |  | 0 |  |  |  | základní |  | 0 | 0 | 0 | 0 | 0 | 4 | K | 2 |  |  |  | ROZPOCET | 0 | 0 | 0 | 0 | 0 | 1 | 0 | 4 | 110
56 | K | 751992219 SPC 751 | D+M Potrubí pozink kruhové D 355 mm, spirálně vinuté + PI tl. 40 mm - Specifikace dle PD | m | 6.9 |  | 0 |  |  |  | základní |  | 0 | 0 | 0 | 0 | 0 | 4 | K | 2 |  |  |  | ROZPOCET | 0 | 0 | 0 | 0 | 0 | 1 | 0 | 4 | 112
57 | K | 7519922220 SPC 751 | D+M Potrubí pozink kruhové D 355 mm, spirálně vinuté + PI tl. 100 mm - Specifikace dle PD | m | 5.7 |  | 0 |  |  |  | základní |  | 0 | 0 | 0 | 0 | 0 | 4 | K | 2 |  |  |  | ROZPOCET | 0 | 0 | 0 | 0 | 0 | 1 | 0 | 4 | 114
| VV |  | " Včetně požární tepelné izolace z desek (rohože) z kamenné vlny " 5,70 |  | 5.7 | [13 empty] | VV | 2 | 2 | True | 0 | ROZPOCET
| VV |  | " s polepem hliníkovou fólií se skleněnou mřížkou tl. 100 mm. " | [15 empty] | VV | 2 | 1 | True | 0 | ROZPOCET
| VV |  | " V ceně veškeré příslušenství, tvarovky, regulační plechy, náběhové plechy " | [15 empty] | VV | 2 | 1 | True | 0 | ROZPOCET
| VV |  | " tlumící vložky, kotvící prvky a spojovací materiál. " | [15 empty] | VV | 2 | 1 | True | 0 | ROZPOCET
| VV |  | Součet |  | 5.7 | [13 empty] | VV | 2 | 4 | True | 1 | ROZPOCET
58 | K | 751992221 SPC 751 | D+M Potrubí pozink kruhové D 400 mm, spirálně vinuté + PI tl. 40 mm - Specifikace dle PD | m | 118.9 |  | 0 |  |  |  | základní |  | 0 | 0 | 0 | 0 | 0 | 4 | K | 2 |  |  |  | ROZPOCET | 0 | 0 | 0 | 0 | 0 | 1 | 0 | 4 | 116
59 | K | 751992222 SPC 751 | D+M Potrubí pozink kruhové D 400 mm, spirálně vinuté + PI tl. 100 mm - Specifikace dle PD | m | 117.4 |  | 0 |  |  |  | základní |  | 0 | 0 | 0 | 0 | 0 | 4 | K | 2 |  |  |  | ROZPOCET | 0 | 0 | 0 | 0 | 0 | 1 | 0 | 4 | 118
60 | K | 751992223 SPC 751 | D+M Potrubí pozink kruhové D 450 mm, spirálně vinuté + PI tl. 40 mm - Specifikace dle PD | m | 1.8 |  | 0 |  |  |  | základní |  | 0 | 0 | 0 | 0 | 0 | 4 | K | 2 |  |  |  | ROZPOCET | 0 | 0 | 0 | 0 | 0 | 1 | 0 | 4 | 120
| VV |  | " Včetně požární tepelné izolace z desek (rohože) z kamenné vlny " 1,80 |  | 1.8 | [13 empty] | VV | 2 | 2 | True | 0 | ROZPOCET
| VV |  | " s polepem hliníkovou fólií se skleněnou mřížkou tl. 40 mm. " | [15 empty] | VV | 2 | 1 | True | 0 | ROZPOCET
| VV |  | " V ceně veškeré příslušenství, tvarovky, regulační plechy, náběhové plechy " | [15 empty] | VV | 2 | 1 | True | 0 | ROZPOCET
| VV |  | " tlumící vložky, kotvící prvky a spojovací materiál. " | [15 empty] | VV | 2 | 1 | True | 0 | ROZPOCET
| VV |  | Součet |  | 1.8 | [13 empty] | VV | 2 | 4 | True | 1 | ROZPOCET
61 | K | 751992224 SPC 751 | D+M Potrubí pozink kruhové D 500 mm, spirálně vinuté + PI tl. 40 mm - Specifikace dle PD | m | 4.2 |  | 0 |  |  |  | základní |  | 0 | 0 | 0 | 0 | 0 | 4 | K | 2 |  |  |  | ROZPOCET | 0 | 0 | 0 | 0 | 0 | 1 | 0 | 4 | 122
62 | K | 751992225 SPC 751 | D+M Potrubí pozink kruhové D 500 mm, spirálně vinuté + PI tl. 100 mm - Specifikace dle PD | m | 1.4 |  | 0 |  |  |  | základní |  | 0 | 0 | 0 | 0 | 0 | 4 | K | 2 |  |  |  | ROZPOCET | 0 | 0 | 0 | 0 | 0 | 1 | 0 | 4 | 124
| VV |  | " Včetně požární tepelné izolace z desek (rohože) z kamenné vlny " 1,40 |  | 1.4 | [13 empty] | VV | 2 | 2 | True | 0 | ROZPOCET
| VV |  | " s polepem hliníkovou fólií se skleněnou mřížkou tl. 100 mm. " | [15 empty] | VV | 2 | 1 | True | 0 | ROZPOCET
| VV |  | " V ceně veškeré příslušenství, tvarovky, regulační plechy, náběhové plechy " | [15 empty] | VV | 2 | 1 | True | 0 | ROZPOCET
| VV |  | " tlumící vložky, kotvící prvky a spojovací materiál. " | [15 empty] | VV | 2 | 1 | True | 0 | ROZPOCET
| VV |  | Součet |  | 1.4 | [13 empty] | VV | 2 | 4 | True | 1 | ROZPOCET
63 | K | 751992226 SPC 751 | D+M Potrubí pozink kruhové D 630 mm, spirálně vinuté + PI tl. 40 mm - Specifikace dle PD | m | 3.9 |  | 0 |  |  |  | základní |  | 0 | 0 | 0 | 0 | 0 | 4 | K | 2 |  |  |  | ROZPOCET | 0 | 0 | 0 | 0 | 0 | 1 | 0 | 4 | 126
64 | K | 751992227 SPC 751 | D+M Potrubí pozink kruhové D 630 mm, spirálně vinuté + PI tl. 100 mm - Specifikace dle PD | m | 301.4 |  | 0 |  |  |  | základní |  | 0 | 0 | 0 | 0 | 0 | 4 | K | 2 |  |  |  | ROZPOCET | 0 | 0 | 0 | 0 | 0 | 1 | 0 | 4 | 128
65 | K | 751992301 SPC 751 | D+M Potrubí pozink čtyřhranné 150x150 mm + PI tl. 40 mm - Specifikace dle PD | m | 0.3 |  | 0 |  |  |  | základní |  | 0 | 0 | 0 | 0 | 0 | 4 | K | 2 |  |  |  | ROZPOCET | 0 | 0 | 0 | 0 | 0 | 1 | 0 | 4 | 130
| VV |  | " Včetně požární tepelné izolace z desek (rohože)" 0,30 |  | 0.3 | [13 empty] | VV | 2 | 2 | True | 0 | ROZPOCET
| VV |  | " z kamenné vlny s polepem hliníkovou fólií se skleněnou mřížkou tl. 40 mm. " | [15 empty] | VV | 2 | 1 | True | 0 | ROZPOCET
| VV |  | " V ceně veškeré příslušenství, tvarovky, regulační plechy, náběhové plechy " | [15 empty] | VV | 2 | 1 | True | 0 | ROZPOCET
| VV |  | " tlumící vložky, kotvící prvky a spojovací materiál. " | [15 empty] | VV | 2 | 1 | True | 0 | ROZPOCET
| VV |  | Součet |  | 0.3 | [13 empty] | VV | 2 | 4 | True | 1 | ROZPOCET
66 | K | 751992302 SPC 751 | D+M Potrubí pozink čtyřhranné 160x160 mm + PI tl. 40 mm - Specifikace dle PD | m | 98.4 |  | 0 |  |  |  | základní |  | 0 | 0 | 0 | 0 | 0 | 4 | K | 2 |  |  |  | ROZPOCET | 0 | 0 | 0 | 0 | 0 | 1 | 0 | 4 | 132
67 | K | 751992303 SPC 751 | D+M Potrubí pozink čtyřhranné 200x100 mm + PI tl. 40 mm - Specifikace dle PD | m | 0.9 |  | 0 |  |  |  | základní |  | 0 | 0 | 0 | 0 | 0 | 4 | K | 2 |  |  |  | ROZPOCET | 0 | 0 | 0 | 0 | 0 | 1 | 0 | 4 | 134
68 | K | 751992304 SPC 751 | D+M Potrubí pozink čtyřhranné 200x160 mm + PI tl. 40 mm - Specifikace dle PD | m | 11.4 |  | 0 |  |  |  | základní |  | 0 | 0 | 0 | 0 | 0 | 4 | K | 2 |  |  |  | ROZPOCET | 0 | 0 | 0 | 0 | 0 | 1 | 0 | 4 | 136
| VV |  | " Včetně požární tepelné izolace z desek (rohože) " 11,40 |  | 11.4 | [13 empty] | VV | 2 | 2 | True | 0 | ROZPOCET
| VV |  | " z kamenné vlny s polepem hliníkovou fólií se skleněnou mřížkou tl. 40 mm. " | [15 empty] | VV | 2 | 1 | True | 0 | ROZPOCET
| VV |  | " V ceně veškeré příslušenství, tvarovky, regulační plechy, náběhové plechy " | [15 empty] | VV | 2 | 1 | True | 0 | ROZPOCET
| VV |  | " tlumící vložky, kotvící prvky a spojovací materiál. " | [15 empty] | VV | 2 | 1 | True | 0 | ROZPOCET
| VV |  | Součet |  | 11.4 | [13 empty] | VV | 2 | 4 | True | 1 | ROZPOCET
69 | K | 751992305 SPC 751 | D+M Potrubí pozink čtyřhranné 200x180 mm + PI tl. 40 mm - Specifikace dle PD | m | 5.8 |  | 0 |  |  |  | základní |  | 0 | 0 | 0 | 0 | 0 | 4 | K | 2 |  |  |  | ROZPOCET | 0 | 0 | 0 | 0 | 0 | 1 | 0 | 4 | 138
| VV |  | " Včetně požární tepelné izolace z desek (rohože) " 5,80 |  | 5.8 | [13 empty] | VV | 2 | 2 | True | 0 | ROZPOCET
| VV |  | " z kamenné vlny s polepem hliníkovou fólií se skleněnou mřížkou tl. 40 mm. " | [15 empty] | VV | 2 | 1 | True | 0 | ROZPOCET
| VV |  | " V ceně veškeré příslušenství, tvarovky, regulační plechy, náběhové plechy " | [15 empty] | VV | 2 | 1 | True | 0 | ROZPOCET
| VV |  | " tlumící vložky, kotvící prvky a spojovací materiál. " | [15 empty] | VV | 2 | 1 | True | 0 | ROZPOCET
| VV |  | Součet |  | 5.8 | [13 empty] | VV | 2 | 4 | True | 1 | ROZPOCET
70 | K | 751992306 SPC 751 | D+M Potrubí pozink čtyřhranné 200x200 mm + PI tl. 40 mm - Specifikace dle PD | m | 27.2 |  | 0 |  |  |  | základní |  | 0 | 0 | 0 | 0 | 0 | 4 | K | 2 |  |  |  | ROZPOCET | 0 | 0 | 0 | 0 | 0 | 1 | 0 | 4 | 140
| VV |  | " Včetně požární tepelné izolace z desek (rohože) " 27,20 |  | 27.2 | [13 empty] | VV | 2 | 2 | True | 0 | ROZPOCET
| VV |  | " z kamenné vlny s polepem hliníkovou fólií se skleněnou mřížkou tl. 40 mm. " | [15 empty] | VV | 2 | 1 | True | 0 | ROZPOCET
| VV |  | " V ceně veškeré příslušenství, tvarovky, regulační plechy, náběhové plechy " | [15 empty] | VV | 2 | 1 | True | 0 | ROZPOCET
| VV |  | " tlumící vložky, kotvící prvky a spojovací materiál. " | [15 empty] | VV | 2 | 1 | True | 0 | ROZPOCET
| VV |  | Součet |  | 27.2 | [13 empty] | VV | 2 | 4 | True | 1 | ROZPOCET
71 | K | 751992307 SPC 751 | D+M Potrubí pozink čtyřhranné 225x160 mm / 160x225 mm + PI tl. 40 mm - Specifikace dle PD | m | 47.4 |  | 0 |  |  |  | základní |  | 0 | 0 | 0 | 0 | 0 | 4 | K | 2 |  |  |  | ROZPOCET | 0 | 0 | 0 | 0 | 0 | 1 | 0 | 4 | 142
72 | K | 751992308 SPC 751 | D+M Potrubí pozink čtyřhranné 225x200 mm + PI tl. 40 mm - Specifikace dle PD | m | 15.3 |  | 0 |  |  |  | základní |  | 0 | 0 | 0 | 0 | 0 | 4 | K | 2 |  |  |  | ROZPOCET | 0 | 0 | 0 | 0 | 0 | 1 | 0 | 4 | 144
| VV |  | " Včetně požární tepelné izolace z desek (rohože) z kamenné vlny " 15,30 |  | 15.3 | [13 empty] | VV | 2 | 2 | True | 0 | ROZPOCET
| VV |  | " s polepem hliníkovou fólií se skleněnou mřížkou tl. 40 mm. " | [15 empty] | VV | 2 | 1 | True | 0 | ROZPOCET
| VV |  | " V ceně veškeré příslušenství, tvarovky, regulační plechy, náběhové plechy " | [15 empty] | VV | 2 | 1 | True | 0 | ROZPOCET
| VV |  | " tlumící vložky, kotvící prvky a spojovací materiál. " | [15 empty] | VV | 2 | 1 | True | 0 | ROZPOCET
| VV |  | Součet |  | 15.3 | [13 empty] | VV | 2 | 4 | True | 1 | ROZPOCET
73 | K | 751992309 SPC 751 | D+M Potrubí pozink čtyřhranné 225x250 mm + PI tl. 40 mm - Specifikace dle PD | m | 1.7 |  | 0 |  |  |  | základní |  | 0 | 0 | 0 | 0 | 0 | 4 | K | 2 |  |  |  | ROZPOCET | 0 | 0 | 0 | 0 | 0 | 1 | 0 | 4 | 146
| VV |  | " Včetně požární tepelné izolace z desek (rohože) " 1,70 |  | 1.7 | [13 empty] | VV | 2 | 2 | True | 0 | ROZPOCET
| VV |  | " z kamenné vlny s polepem hliníkovou fólií se skleněnou mřížkou tl. 40 mm. " | [15 empty] | VV | 2 | 1 | True | 0 | ROZPOCET
| VV |  | " V ceně veškeré příslušenství, tvarovky, regulační plechy, náběhové plechy " | [15 empty] | VV | 2 | 1 | True | 0 | ROZPOCET
| VV |  | " tlumící vložky, kotvící prvky a spojovací materiál. " | [15 empty] | VV | 2 | 1 | True | 0 | ROZPOCET
| VV |  | Součet |  | 1.7 | [13 empty] | VV | 2 | 4 | True | 1 | ROZPOCET
74 | K | 751992310 SPC 751 | D+M Potrubí pozink čtyřhranné 250x200 mm + PI tl. 40 mm - Specifikace dle PD | m | 8.9 |  | 0 |  |  |  | základní |  | 0 | 0 | 0 | 0 | 0 | 4 | K | 2 |  |  |  | ROZPOCET | 0 | 0 | 0 | 0 | 0 | 1 | 0 | 4 | 148
| VV |  | " Včetně požární tepelné izolace z desek (rohože) z kamenné vlny " 8,90 |  | 8.9 | [13 empty] | VV | 2 | 2 | True | 0 | ROZPOCET
| VV |  | " s polepem hliníkovou fólií se skleněnou mřížkou tl. 40 mm. " | [15 empty] | VV | 2 | 1 | True | 0 | ROZPOCET
| VV |  | " V ceně veškeré příslušenství, tvarovky, regulační plechy, náběhové plechy " | [15 empty] | VV | 2 | 1 | True | 0 | ROZPOCET
| VV |  | " tlumící vložky, kotvící prvky a spojovací materiál. " | [15 empty] | VV | 2 | 1 | True | 0 | ROZPOCET
| VV |  | Součet |  | 8.9 | [13 empty] | VV | 2 | 4 | True | 1 | ROZPOCET
75 | K | 751992311 SPC 751 | D+M Potrubí pozink čtyřhranné 250x250 mm + PI tl. 40 mm - Specifikace dle PD | m | 0.1 |  | 0 |  |  |  | základní |  | 0 | 0 | 0 | 0 | 0 | 4 | K | 2 |  |  |  | ROZPOCET | 0 | 0 | 0 | 0 | 0 | 1 | 0 | 4 | 150
76 | K | 751992312 SPC 751 | D+M Potrubí pozink čtyřhranné 250x250 mm + PI tl. 100 mm - Specifikace dle PD | m | 0.3 |  | 0 |  |  |  | základní |  | 0 | 0 | 0 | 0 | 0 | 4 | K | 2 |  |  |  | ROZPOCET | 0 | 0 | 0 | 0 | 0 | 1 | 0 | 4 | 152
77 | K | 751992313 SPC 751 | D+M Potrubí pozink čtyřhranné 250x800 mm / 800x250 mm + PI tl. 40 mm - Specifikace dle PD | m | 15.7 |  | 0 |  |  |  | základní |  | 0 | 0 | 0 | 0 | 0 | 4 | K | 2 |  |  |  | ROZPOCET | 0 | 0 | 0 | 0 | 0 | 1 | 0 | 4 | 154
78 | K | 751992314 SPC 751 | D+M Potrubí pozink čtyřhranné 250x800 mm / 800x250 mm + PI tl. 100 mm - Specifikace dle PD | m | 12.6 |  | 0 |  |  |  | základní |  | 0 | 0 | 0 | 0 | 0 | 4 | K | 2 |  |  |  | ROZPOCET | 0 | 0 | 0 | 0 | 0 | 1 | 0 | 4 | 156
79 | K | 751992315 SPC 751 | D+M Potrubí pozink čtyřhranné 280x160 mm + PI tl. 40 mm - Specifikace dle PD | m | 3.6 |  | 0 |  |  |  | základní |  | 0 | 0 | 0 | 0 | 0 | 4 | K | 2 |  |  |  | ROZPOCET | 0 | 0 | 0 | 0 | 0 | 1 | 0 | 4 | 158
| VV |  | " Včetně požární tepelné izolace z desek (rohože) z kamenné vlny " 3,60 |  | 3.6 | [13 empty] | VV | 2 | 2 | True | 0 | ROZPOCET
| VV |  | " s polepem hliníkovou fólií se skleněnou mřížkou tl. 40 mm. " | [15 empty] | VV | 2 | 1 | True | 0 | ROZPOCET
| VV |  | " V ceně veškeré příslušenství, tvarovky, regulační plechy, náběhové plechy " | [15 empty] | VV | 2 | 1 | True | 0 | ROZPOCET
| VV |  | " tlumící vložky, kotvící prvky a spojovací materiál. " | [15 empty] | VV | 2 | 1 | True | 0 | ROZPOCET
| VV |  | Součet |  | 3.6 | [13 empty] | VV | 2 | 4 | True | 1 | ROZPOCET
80 | K | 751992316 SPC 751 | D+M Potrubí pozink čtyřhranné 280x200 mm + PI tl. 40 mm - Specifikace dle PD | m | 13 |  | 0 |  |  |  | základní |  | 0 | 0 | 0 | 0 | 0 | 4 | K | 2 |  |  |  | ROZPOCET | 0 | 0 | 0 | 0 | 0 | 1 | 0 | 4 | 160
81 | K | 751992317 SPC 751 | D+M Potrubí pozink čtyřhranné 280x200 mm + PI tl. 100 mm - Specifikace dle PD | m | 1.4 |  | 0 |  |  |  | základní |  | 0 | 0 | 0 | 0 | 0 | 4 | K | 2 |  |  |  | ROZPOCET | 0 | 0 | 0 | 0 | 0 | 1 | 0 | 4 | 162
82 | K | 751992318 SPC 751 | D+M Potrubí pozink čtyřhranné 280x250 mm + PI tl. 40 mm - Specifikace dle PD | m | 11.9 |  | 0 |  |  |  | základní |  | 0 | 0 | 0 | 0 | 0 | 4 | K | 2 |  |  |  | ROZPOCET | 0 | 0 | 0 | 0 | 0 | 1 | 0 | 4 | 164
| VV |  | " Včetně požární tepelné izolace z desek (rohože) z kamenné vlny " 11,90 |  | 11.9 | [13 empty] | VV | 2 | 2 | True | 0 | ROZPOCET
| VV |  | " s polepem hliníkovou fólií se skleněnou mřížkou tl. 40 mm. " | [15 empty] | VV | 2 | 1 | True | 0 | ROZPOCET
| VV |  | " V ceně veškeré příslušenství, tvarovky, regulační plechy, náběhové plechy " | [15 empty] | VV | 2 | 1 | True | 0 | ROZPOCET
| VV |  | " tlumící vložky, kotvící prvky a spojovací materiál. " | [15 empty] | VV | 2 | 1 | True | 0 | ROZPOCET
| VV |  | Součet |  | 11.9 | [13 empty] | VV | 2 | 4 | True | 1 | ROZPOCET
83 | K | 751992319 SPC 751 | D+M Potrubí pozink čtyřhranné 315x200 mm + PI tl. 40 mm - Specifikace dle PD | m | 162.8 |  | 0 |  |  |  | základní |  | 0 | 0 | 0 | 0 | 0 | 4 | K | 2 |  |  |  | ROZPOCET | 0 | 0 | 0 | 0 | 0 | 1 | 0 | 4 | 166
| VV |  | " Včetně požární tepelné izolace z desek (rohože) z kamenné vlny " 162,80 |  | 162.8 | [13 empty] | VV | 2 | 2 | True | 0 | ROZPOCET
| VV |  | " s polepem hliníkovou fólií se skleněnou mřížkou tl. 40 mm. " | [15 empty] | VV | 2 | 1 | True | 0 | ROZPOCET
| VV |  | " V ceně veškeré příslušenství, tvarovky, regulační plechy, náběhové plechy " | [15 empty] | VV | 2 | 1 | True | 0 | ROZPOCET
| VV |  | " tlumící vložky, kotvící prvky a spojovací materiál. " | [15 empty] | VV | 2 | 1 | True | 0 | ROZPOCET
| VV |  | Součet |  | 162.8 | [13 empty] | VV | 2 | 4 | True | 1 | ROZPOCET
84 | K | 751992320 SPC 751 | D+M Potrubí pozink čtyřhranné 315x250 mm + PI tl. 40 mm - Specifikace dle PD | m | 5 |  | 0 |  |  |  | základní |  | 0 | 0 | 0 | 0 | 0 | 4 | K | 2 |  |  |  | ROZPOCET | 0 | 0 | 0 | 0 | 0 | 1 | 0 | 4 | 168
| VV |  | " Včetně požární tepelné izolace z desek (rohože) z kamenné vlny " 5,00 |  | 5 | [13 empty] | VV | 2 | 2 | True | 0 | ROZPOCET
| VV |  | " s polepem hliníkovou fólií se skleněnou mřížkou tl. 40 mm. " | [15 empty] | VV | 2 | 1 | True | 0 | ROZPOCET
| VV |  | " V ceně veškeré příslušenství, tvarovky, regulační plechy, náběhové plechy " | [15 empty] | VV | 2 | 1 | True | 0 | ROZPOCET
| VV |  | " tlumící vložky, kotvící prvky a spojovací materiál. " | [15 empty] | VV | 2 | 1 | True | 0 | ROZPOCET
| VV |  | Součet |  | 5 | [13 empty] | VV | 2 | 4 | True | 1 | ROZPOCET
85 | K | 751992321 SPC 751 | D+M Potrubí pozink čtyřhranné 315x500 mm / 500x315 mm + PI tl. 40 mm - Specifikace dle PD | m | 0.5 |  | 0 |  |  |  | základní |  | 0 | 0 | 0 | 0 | 0 | 4 | K | 2 |  |  |  | ROZPOCET | 0 | 0 | 0 | 0 | 0 | 1 | 0 | 4 | 170
86 | K | 751992322 SPC 751 | D+M Potrubí pozink čtyřhranné 325x325 mm + PI tl. 40 mm - Specifikace dle PD | m | 3.7 |  | 0 |  |  |  | základní |  | 0 | 0 | 0 | 0 | 0 | 4 | K | 2 |  |  |  | ROZPOCET | 0 | 0 | 0 | 0 | 0 | 1 | 0 | 4 | 172
87 | K | 751992323 SPC 751 | D+M Potrubí pozink čtyřhranné 350x200 mm + PI tl. 40 mm - Specifikace dle PD | m | 0.8 |  | 0 |  |  |  | základní |  | 0 | 0 | 0 | 0 | 0 | 4 | K | 2 |  |  |  | ROZPOCET | 0 | 0 | 0 | 0 | 0 | 1 | 0 | 4 | 174
| VV |  | " Včetně požární tepelné izolace z desek (rohože) z kamenné vlny " 0,80 |  | 0.8 | [13 empty] | VV | 2 | 2 | True | 0 | ROZPOCET
| VV |  | " s polepem hliníkovou fólií se skleněnou mřížkou tl. 40 mm. " | [15 empty] | VV | 2 | 1 | True | 0 | ROZPOCET
| VV |  | " V ceně veškeré příslušenství, tvarovky, regulační plechy, náběhové plechy " | [15 empty] | VV | 2 | 1 | True | 0 | ROZPOCET
| VV |  | " tlumící vložky, kotvící prvky a spojovací materiál. " | [15 empty] | VV | 2 | 1 | True | 0 | ROZPOCET
| VV |  | Součet |  | 0.8 | [13 empty] | VV | 2 | 4 | True | 1 | ROZPOCET
88 | K | 751992324 SPC 751 | D+M Potrubí pozink čtyřhranné 355x160 mm + PI tl. 40 mm - Specifikace dle PD | m | 2.9 |  | 0 |  |  |  | základní |  | 0 | 0 | 0 | 0 | 0 | 4 | K | 2 |  |  |  | ROZPOCET | 0 | 0 | 0 | 0 | 0 | 1 | 0 | 4 | 176
| VV |  | " Včetně požární tepelné izolace z desek (rohože) z kamenné vlny " 2,90 |  | 2.9 | [13 empty] | VV | 2 | 2 | True | 0 | ROZPOCET
| VV |  | " s polepem hliníkovou fólií se skleněnou mřížkou tl. 40 mm. " | [15 empty] | VV | 2 | 1 | True | 0 | ROZPOCET
| VV |  | " V ceně veškeré příslušenství, tvarovky, regulační plechy, náběhové plechy " | [15 empty] | VV | 2 | 1 | True | 0 | ROZPOCET
| VV |  | " tlumící vložky, kotvící prvky a spojovací materiál. " | [15 empty] | VV | 2 | 1 | True | 0 | ROZPOCET
| VV |  | Součet |  | 2.9 | [13 empty] | VV | 2 | 4 | True | 1 | ROZPOCET
89 | K | 751992325 SPC 751 | D+M Potrubí pozink čtyřhranné 355x200 mm + PI tl. 40 mm - Specifikace dle PD | m | 141.9 |  | 0 |  |  |  | základní |  | 0 | 0 | 0 | 0 | 0 | 4 | K | 2 |  |  |  | ROZPOCET | 0 | 0 | 0 | 0 | 0 | 1 | 0 | 4 | 178
| VV |  | " Včetně požární tepelné izolace z desek (rohože) z kamenné vlny " 141,90 |  | 141.9 | [13 empty] | VV | 2 | 2 | True | 0 | ROZPOCET
| VV |  | " s polepem hliníkovou fólií se skleněnou mřížkou tl. 40 mm. " | [15 empty] | VV | 2 | 1 | True | 0 | ROZPOCET
| VV |  | " V ceně veškeré příslušenství, tvarovky, regulační plechy, náběhové plechy " | [15 empty] | VV | 2 | 1 | True | 0 | ROZPOCET
| VV |  | " tlumící vložky, kotvící prvky a spojovací materiál. " | [15 empty] | VV | 2 | 1 | True | 0 | ROZPOCET
| VV |  | Součet |  | 141.9 | [13 empty] | VV | 2 | 4 | True | 1 | ROZPOCET
90 | K | 751992326 SPC 751 | D+M Potrubí pozink čtyřhranné 355x250 mm + PI tl. 40 mm - Specifikace dle PD | m | 19.9 |  | 0 |  |  |  | základní |  | 0 | 0 | 0 | 0 | 0 | 4 | K | 2 |  |  |  | ROZPOCET | 0 | 0 | 0 | 0 | 0 | 1 | 0 | 4 | 180
| VV |  | " Včetně požární tepelné izolace z desek (rohože) z kamenné vlny " 19,90 |  | 19.9 | [13 empty] | VV | 2 | 2 | True | 0 | ROZPOCET
| VV |  | " s polepem hliníkovou fólií se skleněnou mřížkou tl. 40 mm. " | [15 empty] | VV | 2 | 1 | True | 0 | ROZPOCET
| VV |  | " V ceně veškeré příslušenství, tvarovky, regulační plechy, náběhové plechy " | [15 empty] | VV | 2 | 1 | True | 0 | ROZPOCET
| VV |  | " tlumící vložky, kotvící prvky a spojovací materiál. " | [15 empty] | VV | 2 | 1 | True | 0 | ROZPOCET
| VV |  | Součet |  | 19.9 | [13 empty] | VV | 2 | 4 | True | 1 | ROZPOCET
91 | K | 751992327 SPC 751 | D+M Potrubí pozink čtyřhranné 355x250 mm + PI tl. 100 mm - Specifikace dle PD | m | 18.6 |  | 0 |  |  |  | základní |  | 0 | 0 | 0 | 0 | 0 | 4 | K | 2 |  |  |  | ROZPOCET | 0 | 0 | 0 | 0 | 0 | 1 | 0 | 4 | 182
| VV |  | " Včetně požární tepelné izolace z desek (rohože) z kamenné vlny " 18,6 |  | 18.6 | [13 empty] | VV | 2 | 2 | True | 0 | ROZPOCET
| VV |  | " s polepem hliníkovou fólií se skleněnou mřížkou tl. 100 mm. " | [15 empty] | VV | 2 | 1 | True | 0 | ROZPOCET
| VV |  | " V ceně veškeré příslušenství, tvarovky, regulační plechy, náběhové plechy " | [15 empty] | VV | 2 | 1 | True | 0 | ROZPOCET
| VV |  | " tlumící vložky, kotvící prvky a spojovací materiál. " | [15 empty] | VV | 2 | 1 | True | 0 | ROZPOCET
| VV |  | Součet |  | 18.6 | [13 empty] | VV | 2 | 4 | True | 1 | ROZPOCET
92 | K | 751992328 SPC 751 | D+M Potrubí pozink čtyřhranné 355x355 mm + PI tl. 100 mm - Specifikace dle PD | m | 4.8 |  | 0 |  |  |  | základní |  | 0 | 0 | 0 | 0 | 0 | 4 | K | 2 |  |  |  | ROZPOCET | 0 | 0 | 0 | 0 | 0 | 1 | 0 | 4 | 184
| VV |  | " Včetně požární tepelné izolace z desek (rohože) z kamenné vlny " 4,80 |  | 4.8 | [13 empty] | VV | 2 | 2 | True | 0 | ROZPOCET
| VV |  | " s polepem hliníkovou fólií se skleněnou mřížkou tl. 100 mm. " | [15 empty] | VV | 2 | 1 | True | 0 | ROZPOCET
| VV |  | " V ceně veškeré příslušenství, tvarovky, regulační plechy, náběhové plechy " | [15 empty] | VV | 2 | 1 | True | 0 | ROZPOCET
| VV |  | " tlumící vložky, kotvící prvky a spojovací materiál. " | [15 empty] | VV | 2 | 1 | True | 0 | ROZPOCET
| VV |  | Součet |  | 4.8 | [13 empty] | VV | 2 | 4 | True | 1 | ROZPOCET
93 | K | 751992329 SPC 751 | D+M Potrubí pozink čtyřhranné 355x450 / 450x355 mm + PI tl. 100 mm - Specifikace dle PD | m | 11.1 |  | 0 |  |  |  | základní |  | 0 | 0 | 0 | 0 | 0 | 4 | K | 2 |  |  |  | ROZPOCET | 0 | 0 | 0 | 0 | 0 | 1 | 0 | 4 | 186
94 | K | 751992330 SPC 751 | D+M Potrubí pozink čtyřhranné 355x500 mm / 500x355 mm + PI tl. 40 mm - Specifikace dle PD | m | 14.6 |  | 0 |  |  |  | základní |  | 0 | 0 | 0 | 0 | 0 | 4 | K | 2 |  |  |  | ROZPOCET | 0 | 0 | 0 | 0 | 0 | 1 | 0 | 4 | 188
95 | K | 751992331 SPC 751 | D+M Potrubí pozink čtyřhranné 355x500 mm / 500x355 mm + PI tl. 100 mm - Specifikace dle PD | m | 4.1 |  | 0 |  |  |  | základní |  | 0 | 0 | 0 | 0 | 0 | 4 | K | 2 |  |  |  | ROZPOCET | 0 | 0 | 0 | 0 | 0 | 1 | 0 | 4 | 190
96 | K | 751992332 SPC 751 | D+M Potrubí pozink čtyřhranné 400x200 mm + PI tl. 40 mm - Specifikace dle PD | m | 176.7 |  | 0 |  |  |  | základní |  | 0 | 0 | 0 | 0 | 0 | 4 | K | 2 |  |  |  | ROZPOCET | 0 | 0 | 0 | 0 | 0 | 1 | 0 | 4 | 192
97 | K | 751992333 SPC 751 | D+M Potrubí pozink čtyřhranné 400x200 mm + PI tl. 100 mm - Specifikace dle PD | m | 1.8 |  | 0 |  |  |  | základní |  | 0 | 0 | 0 | 0 | 0 | 4 | K | 2 |  |  |  | ROZPOCET | 0 | 0 | 0 | 0 | 0 | 1 | 0 | 4 | 194
| VV |  | " Včetně požární tepelné izolace z desek (rohože) z kamenné vlny " 1,8 |  | 1.8 | [13 empty] | VV | 2 | 2 | True | 0 | ROZPOCET
| VV |  | " s polepem hliníkovou fólií se skleněnou mřížkou tl. 100 mm. " | [15 empty] | VV | 2 | 1 | True | 0 | ROZPOCET
| VV |  | " V ceně veškeré příslušenství, tvarovky, regulační plechy, náběhové plechy " | [15 empty] | VV | 2 | 1 | True | 0 | ROZPOCET
| VV |  | " tlumící vložky, kotvící prvky a spojovací materiál. " | [15 empty] | VV | 2 | 1 | True | 0 | ROZPOCET
| VV |  | Součet |  | 1.8 | [13 empty] | VV | 2 | 4 | True | 1 | ROZPOCET
98 | K | 751992334 SPC 751 | D+M Potrubí pozink čtyřhranné 400x225 mm + PI tl. 40 mm - Specifikace dle PD | m | 3 |  | 0 |  |  |  | základní |  | 0 | 0 | 0 | 0 | 0 | 4 | K | 2 |  |  |  | ROZPOCET | 0 | 0 | 0 | 0 | 0 | 1 | 0 | 4 | 196
| VV |  | " Včetně požární tepelné izolace z desek (rohože) z kamenné vlny " 3,00 |  | 3 | [13 empty] | VV | 2 | 2 | True | 0 | ROZPOCET
| VV |  | " s polepem hliníkovou fólií se skleněnou mřížkou tl. 40 mm. " | [15 empty] | VV | 2 | 1 | True | 0 | ROZPOCET
| VV |  | " V ceně veškeré příslušenství, tvarovky, regulační plechy, náběhové plechy " | [15 empty] | VV | 2 | 1 | True | 0 | ROZPOCET
| VV |  | " tlumící vložky, kotvící prvky a spojovací materiál. " | [15 empty] | VV | 2 | 1 | True | 0 | ROZPOCET
| VV |  | Součet |  | 3 | [13 empty] | VV | 2 | 4 | True | 1 | ROZPOCET
99 | K | 751992335 SPC 751 | D+M Potrubí pozink čtyřhranné 400x250 mm + PI tl. 40 mm - Specifikace dle PD | m | 7.1 |  | 0 |  |  |  | základní |  | 0 | 0 | 0 | 0 | 0 | 4 | K | 2 |  |  |  | ROZPOCET | 0 | 0 | 0 | 0 | 0 | 1 | 0 | 4 | 198
100 | K | 751992336 SPC 751 | D+M Potrubí pozink čtyřhranné 400x250 mm + PI tl. 100 mm - Specifikace dle PD | m | 13.2 |  | 0 |  |  |  | základní |  | 0 | 0 | 0 | 0 | 0 | 4 | K | 2 |  |  |  | ROZPOCET | 0 | 0 | 0 | 0 | 0 | 1 | 0 | 4 | 200
| VV |  | " Včetně požární tepelné izolace z desek (rohože) z kamenné vlny " 13,20 |  | 13.2 | [13 empty] | VV | 2 | 2 | True | 0 | ROZPOCET
| VV |  | " s polepem hliníkovou fólií se skleněnou mřížkou tl. 100 mm. " | [15 empty] | VV | 2 | 1 | True | 0 | ROZPOCET
| VV |  | " V ceně veškeré příslušenství, tvarovky, regulační plechy, náběhové plechy " | [15 empty] | VV | 2 | 1 | True | 0 | ROZPOCET
| VV |  | " tlumící vložky, kotvící prvky a spojovací materiál. " | [15 empty] | VV | 2 | 1 | True | 0 | ROZPOCET
| VV |  | Součet |  | 13.2 | [13 empty] | VV | 2 | 4 | True | 1 | ROZPOCET
101 | K | 751992337 SPC 751 | D+M Potrubí pozink čtyřhranné 400x315 mm + PI tl. 100 mm - Specifikace dle PD | m | 3.5 |  | 0 |  |  |  | základní |  | 0 | 0 | 0 | 0 | 0 | 4 | K | 2 |  |  |  | ROZPOCET | 0 | 0 | 0 | 0 | 0 | 1 | 0 | 4 | 202
| VV |  | " Včetně požární tepelné izolace z desek (rohože) z kamenné vlny " 3,50 |  | 3.5 | [13 empty] | VV | 2 | 2 | True | 0 | ROZPOCET
| VV |  | " s polepem hliníkovou fólií se skleněnou mřížkou tl. 100 mm. " | [15 empty] | VV | 2 | 1 | True | 0 | ROZPOCET
| VV |  | " V ceně veškeré příslušenství, tvarovky, regulační plechy, náběhové plechy " | [15 empty] | VV | 2 | 1 | True | 0 | ROZPOCET
| VV |  | " tlumící vložky, kotvící prvky a spojovací materiál. " | [15 empty] | VV | 2 | 1 | True | 0 | ROZPOCET
| VV |  | Součet |  | 3.5 | [13 empty] | VV | 2 | 4 | True | 1 | ROZPOCET
102 | K | 751992338 SPC 751 | D+M Potrubí pozink čtyřhranné 400x500 mm / 500x400 mm + PI tl. 40 mm - Specifikace dle PD | m | 8 |  | 0 |  |  |  | základní |  | 0 | 0 | 0 | 0 | 0 | 4 | K | 2 |  |  |  | ROZPOCET | 0 | 0 | 0 | 0 | 0 | 1 | 0 | 4 | 204
103 | K | 751992339 SPC 751 | D+M Potrubí pozink čtyřhranné 400x500 mm / 500x400 mm + PI tl. 100 mm - Specifikace dle PD | m | 3.9 |  | 0 |  |  |  | základní |  | 0 | 0 | 0 | 0 | 0 | 4 | K | 2 |  |  |  | ROZPOCET | 0 | 0 | 0 | 0 | 0 | 1 | 0 | 4 | 206
104 | K | 751992340 SPC 751 | D+M Potrubí pozink čtyřhranné 400x630 mm + PI tl. 40 mm - Specifikace dle PD | m | 6.9 |  | 0 |  |  |  | základní |  | 0 | 0 | 0 | 0 | 0 | 4 | K | 2 |  |  |  | ROZPOCET | 0 | 0 | 0 | 0 | 0 | 1 | 0 | 4 | 208
| VV |  | " Včetně požární tepelné izolace z desek (rohože) z kamenné vlny " 6,90 |  | 6.9 | [13 empty] | VV | 2 | 2 | True | 0 | ROZPOCET
| VV |  | " s polepem hliníkovou fólií se skleněnou mřížkou tl. 40 mm. " | [15 empty] | VV | 2 | 1 | True | 0 | ROZPOCET
| VV |  | " V ceně veškeré příslušenství, tvarovky, regulační plechy, náběhové plechy " | [15 empty] | VV | 2 | 1 | True | 0 | ROZPOCET
| VV |  | " tlumící vložky, kotvící prvky a spojovací materiál. " | [15 empty] | VV | 2 | 1 | True | 0 | ROZPOCET
| VV |  | Součet |  | 6.9 | [13 empty] | VV | 2 | 4 | True | 1 | ROZPOCET
105 | K | 751992341 SPC 751 | D+M Potrubí pozink čtyřhranné 450x200 mm + PI tl. 40 mm - Specifikace dle PD | m | 59.6 |  | 0 |  |  |  | základní |  | 0 | 0 | 0 | 0 | 0 | 4 | K | 2 |  |  |  | ROZPOCET | 0 | 0 | 0 | 0 | 0 | 1 | 0 | 4 | 210
| VV |  | " Včetně požární tepelné izolace z desek (rohože) z kamenné vlny " 59,60 |  | 59.6 | [13 empty] | VV | 2 | 2 | True | 0 | ROZPOCET
| VV |  | " s polepem hliníkovou fólií se skleněnou mřížkou tl. 40 mm. " | [15 empty] | VV | 2 | 1 | True | 0 | ROZPOCET
| VV |  | " V ceně veškeré příslušenství, tvarovky, regulační plechy, náběhové plechy " | [15 empty] | VV | 2 | 1 | True | 0 | ROZPOCET
| VV |  | " tlumící vložky, kotvící prvky a spojovací materiál. " | [15 empty] | VV | 2 | 1 | True | 0 | ROZPOCET
| VV |  | Součet |  | 59.6 | [13 empty] | VV | 2 | 4 | True | 1 | ROZPOCET
106 | K | 751992342 SPC 751 | D+M Potrubí pozink čtyřhranné 450x225 mm + PI tl. 40 mm - Specifikace dle PD | m | 23.1 |  | 0 |  |  |  | základní |  | 0 | 0 | 0 | 0 | 0 | 4 | K | 2 |  |  |  | ROZPOCET | 0 | 0 | 0 | 0 | 0 | 1 | 0 | 4 | 212
| VV |  | " Včetně požární tepelné izolace z desek (rohože) z kamenné vlny " 23,10 |  | 23.1 | [13 empty] | VV | 2 | 2 | True | 0 | ROZPOCET
| VV |  | " s polepem hliníkovou fólií se skleněnou mřížkou tl. 40 mm. " | [15 empty] | VV | 2 | 1 | True | 0 | ROZPOCET
| VV |  | " V ceně veškeré příslušenství, tvarovky, regulační plechy, náběhové plechy " | [15 empty] | VV | 2 | 1 | True | 0 | ROZPOCET
| VV |  | " tlumící vložky, kotvící prvky a spojovací materiál. " | [15 empty] | VV | 2 | 1 | True | 0 | ROZPOCET
| VV |  | Součet |  | 23.1 | [13 empty] | VV | 2 | 4 | True | 1 | ROZPOCET
107 | K | 751992343 SPC 751 | D+M Potrubí pozink čtyřhranné 450x250 mm + PI tl. 40 mm - Specifikace dle PD | m | 1.1 |  | 0 |  |  |  | základní |  | 0 | 0 | 0 | 0 | 0 | 4 | K | 2 |  |  |  | ROZPOCET | 0 | 0 | 0 | 0 | 0 | 1 | 0 | 4 | 214
| VV |  | " Včetně požární tepelné izolace z desek (rohože) z kamenné vlny " 1,10 |  | 1.1 | [13 empty] | VV | 2 | 2 | True | 0 | ROZPOCET
| VV |  | " s polepem hliníkovou fólií se skleněnou mřížkou tl. 40 mm. " | [15 empty] | VV | 2 | 1 | True | 0 | ROZPOCET
| VV |  | " V ceně veškeré příslušenství, tvarovky, regulační plechy, náběhové plechy " | [15 empty] | VV | 2 | 1 | True | 0 | ROZPOCET
| VV |  | " tlumící vložky, kotvící prvky a spojovací materiál. " | [15 empty] | VV | 2 | 1 | True | 0 | ROZPOCET
| VV |  | Součet |  | 1.1 | [13 empty] | VV | 2 | 4 | True | 1 | ROZPOCET
108 | K | 751992344 SPC 751 | D+M Potrubí pozink čtyřhranné 400x315 mm + PI tl. 40 mm - Specifikace dle PD | m | 0.4 |  | 0 |  |  |  | základní |  | 0 | 0 | 0 | 0 | 0 | 4 | K | 2 |  |  |  | ROZPOCET | 0 | 0 | 0 | 0 | 0 | 1 | 0 | 4 | 216
| VV |  | " Včetně požární tepelné izolace z desek (rohože) z kamenné vlny " 0,40 |  | 0.4 | [13 empty] | VV | 2 | 2 | True | 0 | ROZPOCET
| VV |  | " s polepem hliníkovou fólií se skleněnou mřížkou tl. 40 mm. " | [15 empty] | VV | 2 | 1 | True | 0 | ROZPOCET
| VV |  | " V ceně veškeré příslušenství, tvarovky, regulační plechy, náběhové plechy " | [15 empty] | VV | 2 | 1 | True | 0 | ROZPOCET
| VV |  | " tlumící vložky, kotvící prvky a spojovací materiál. " | [15 empty] | VV | 2 | 1 | True | 0 | ROZPOCET
| VV |  | Součet |  | 0.4 | [13 empty] | VV | 2 | 4 | True | 1 | ROZPOCET
109 | K | 751992345 SPC 751 | D+M Potrubí pozink čtyřhranné 450x450 mm + PI tl. 100 mm - Specifikace dle PD | m | 2.1 |  | 0 |  |  |  | základní |  | 0 | 0 | 0 | 0 | 0 | 4 | K | 2 |  |  |  | ROZPOCET | 0 | 0 | 0 | 0 | 0 | 1 | 0 | 4 | 218
| VV |  | " Včetně požární tepelné izolace z desek (rohože) z kamenné vlny " 2,10 |  | 2.1 | [13 empty] | VV | 2 | 2 | True | 0 | ROZPOCET
| VV |  | " s polepem hliníkovou fólií se skleněnou mřížkou tl. 100 mm. " | [15 empty] | VV | 2 | 1 | True | 0 | ROZPOCET
| VV |  | " V ceně veškeré příslušenství, tvarovky, regulační plechy, náběhové plechy " | [15 empty] | VV | 2 | 1 | True | 0 | ROZPOCET
| VV |  | " tlumící vložky, kotvící prvky a spojovací materiál. " | [15 empty] | VV | 2 | 1 | True | 0 | ROZPOCET
| VV |  | Součet |  | 2.1 | [13 empty] | VV | 2 | 4 | True | 1 | ROZPOCET
110 | K | 751992346 SPC 751 | D+M Potrubí pozink čtyřhranné 500x200 mm + PI tl. 40 mm - Specifikace dle PD | m | 36 |  | 0 |  |  |  | základní |  | 0 | 0 | 0 | 0 | 0 | 4 | K | 2 |  |  |  | ROZPOCET | 0 | 0 | 0 | 0 | 0 | 1 | 0 | 4 | 220
| VV |  | " Včetně požární tepelné izolace z desek (rohože) z kamenné vlny " 36,00 |  | 36 | [13 empty] | VV | 2 | 2 | True | 0 | ROZPOCET
| VV |  | " s polepem hliníkovou fólií se skleněnou mřížkou tl. 40 mm. " | [15 empty] | VV | 2 | 1 | True | 0 | ROZPOCET
| VV |  | " V ceně veškeré příslušenství, tvarovky, regulační plechy, náběhové plechy " | [15 empty] | VV | 2 | 1 | True | 0 | ROZPOCET
| VV |  | " tlumící vložky, kotvící prvky a spojovací materiál. " | [15 empty] | VV | 2 | 1 | True | 0 | ROZPOCET
| VV |  | Součet |  | 36 | [13 empty] | VV | 2 | 4 | True | 1 | ROZPOCET
111 | K | 751992347 SPC 751 | D+M Potrubí pozink čtyřhranné 450x500 mm + PI tl. 40 mm - Specifikace dle PD | m | 8.4 |  | 0 |  |  |  | základní |  | 0 | 0 | 0 | 0 | 0 | 4 | K | 2 |  |  |  | ROZPOCET | 0 | 0 | 0 | 0 | 0 | 1 | 0 | 4 | 222
| VV |  | " Včetně požární tepelné izolace z desek (rohože) z kamenné vlny " 8,40 |  | 8.4 | [13 empty] | VV | 2 | 2 | True | 0 | ROZPOCET
| VV |  | " s polepem hliníkovou fólií se skleněnou mřížkou tl. 40 mm. " | [15 empty] | VV | 2 | 1 | True | 0 | ROZPOCET
| VV |  | " V ceně veškeré příslušenství, tvarovky, regulační plechy, náběhové plechy " | [15 empty] | VV | 2 | 1 | True | 0 | ROZPOCET
| VV |  | " tlumící vložky, kotvící prvky a spojovací materiál. " | [15 empty] | VV | 2 | 1 | True | 0 | ROZPOCET
| VV |  | Součet |  | 8.4 | [13 empty] | VV | 2 | 4 | True | 1 | ROZPOCET
112 | K | 751992348 SPC 751 | D+M Potrubí pozink čtyřhranné 500x450 mm + PI tl. 100 mm - Specifikace dle PD | m | 2 |  | 0 |  |  |  | základní |  | 0 | 0 | 0 | 0 | 0 | 4 | K | 2 |  |  |  | ROZPOCET | 0 | 0 | 0 | 0 | 0 | 1 | 0 | 4 | 224
| VV |  | " Včetně požární tepelné izolace z desek (rohože) z kamenné vlny " 2,00 |  | 2 | [13 empty] | VV | 2 | 2 | True | 0 | ROZPOCET
| VV |  | s polepem hliníkovou fólií se skleněnou mřížkou tl. 100 mm. " (1,4)+(0,6) | [15 empty] | VV | 2 | 1 | True | 0 | ROZPOCET
| VV |  | " V ceně veškeré příslušenství, tvarovky, regulační plechy, náběhové plechy " | [15 empty] | VV | 2 | 1 | True | 0 | ROZPOCET
| VV |  | " tlumící vložky, kotvící prvky a spojovací materiál. " | [15 empty] | VV | 2 | 1 | True | 0 | ROZPOCET
| VV |  | Součet |  | 2 | [13 empty] | VV | 2 | 4 | True | 1 | ROZPOCET
113 | K | 751992349 SPC 751 | D+M Potrubí pozink čtyřhranné 500x500 mm + PI tl. 40 mm - Specifikace dle PD | m | 0.3 |  | 0 |  |  |  | základní |  | 0 | 0 | 0 | 0 | 0 | 4 | K | 2 |  |  |  | ROZPOCET | 0 | 0 | 0 | 0 | 0 | 1 | 0 | 4 | 226
| VV |  | " Včetně požární tepelné izolace z desek (rohože) z kamenné vlny " 0,30 |  | 0.3 | [13 empty] | VV | 2 | 2 | True | 0 | ROZPOCET
| VV |  | " s polepem hliníkovou fólií se skleněnou mřížkou tl. 40 mm. " | [15 empty] | VV | 2 | 1 | True | 0 | ROZPOCET
| VV |  | " V ceně veškeré příslušenství, tvarovky, regulační plechy, náběhové plechy " | [15 empty] | VV | 2 | 1 | True | 0 | ROZPOCET
| VV |  | " tlumící vložky, kotvící prvky a spojovací materiál. " | [15 empty] | VV | 2 | 1 | True | 0 | ROZPOCET
| VV |  | Součet |  | 0.3 | [13 empty] | VV | 2 | 4 | True | 1 | ROZPOCET
114 | K | 751992350 SPC 751 | D+M Potrubí pozink čtyřhranné 500x560 mm / 560x500 mm + PI tl. 40 mm - Specifikace dle PD | m | 3.3 |  | 0 |  |  |  | základní |  | 0 | 0 | 0 | 0 | 0 | 4 | K | 2 |  |  |  | ROZPOCET | 0 | 0 | 0 | 0 | 0 | 1 | 0 | 4 | 228
115 | K | 751992351 SPC 751 | D+M Potrubí pozink čtyřhranné 500x560 mm / 560x500 mm + PI tl. 100 mm - Specifikace dle PD | m | 27.3 |  | 0 |  |  |  | základní |  | 0 | 0 | 0 | 0 | 0 | 4 | K | 2 |  |  |  | ROZPOCET | 0 | 0 | 0 | 0 | 0 | 1 | 0 | 4 | 230
116 | K | 751992352 SPC 751 | D+M Potrubí pozink čtyřhranné 500x630 mm + PI tl. 100 mm - Specifikace dle PD | m | 0.2 |  | 0 |  |  |  | základní |  | 0 | 0 | 0 | 0 | 0 | 4 | K | 2 |  |  |  | ROZPOCET | 0 | 0 | 0 | 0 | 0 | 1 | 0 | 4 | 232
117 | K | 751992353 SPC 751 | D+M Potrubí pozink čtyřhranné 500x710 mm / 710x500 mm + PI tl. 40 mm - Specifikace dle PD | m | 46.1 |  | 0 |  |  |  | základní |  | 0 | 0 | 0 | 0 | 0 | 4 | K | 2 |  |  |  | ROZPOCET | 0 | 0 | 0 | 0 | 0 | 1 | 0 | 4 | 234
118 | K | 751992354 SPC 751 | D+M Potrubí pozink čtyřhranné 560x200 mm + PI tl. 40 mm - Specifikace dle PD | m | 130.8 |  | 0 |  |  |  | základní |  | 0 | 0 | 0 | 0 | 0 | 4 | K | 2 |  |  |  | ROZPOCET | 0 | 0 | 0 | 0 | 0 | 1 | 0 | 4 | 236
119 | K | 751992355 SPC 751 | D+M Potrubí pozink čtyřhranné 560x200 mm + PI tl. 100 mm - Specifikace dle PD | m | 0.2 |  | 0 |  |  |  | základní |  | 0 | 0 | 0 | 0 | 0 | 4 | K | 2 |  |  |  | ROZPOCET | 0 | 0 | 0 | 0 | 0 | 1 | 0 | 4 | 238
| VV |  | " Včetně požární tepelné izolace z desek (rohože) z kamenné vlny " 0,20 |  | 0.2 | [13 empty] | VV | 2 | 2 | True | 0 | ROZPOCET
| VV |  | " s polepem hliníkovou fólií se skleněnou mřížkou tl. 100 mm. " | [15 empty] | VV | 2 | 1 | True | 0 | ROZPOCET
| VV |  | " V ceně veškeré příslušenství, tvarovky, regulační plechy, náběhové plechy " | [15 empty] | VV | 2 | 1 | True | 0 | ROZPOCET
| VV |  | " tlumící vložky, kotvící prvky a spojovací materiál. " | [15 empty] | VV | 2 | 1 | True | 0 | ROZPOCET
| VV |  | Součet |  | 0.2 | [13 empty] | VV | 2 | 4 | True | 1 | ROZPOCET
120 | K | 751992356 SPC 751 | D+M Potrubí pozink čtyřhranné 560x400 mm + PI tl. 100 mm - Specifikace dle PD | m | 10.1 |  | 0 |  |  |  | základní |  | 0 | 0 | 0 | 0 | 0 | 4 | K | 2 |  |  |  | ROZPOCET | 0 | 0 | 0 | 0 | 0 | 1 | 0 | 4 | 240
| VV |  | " Včetně požární tepelné izolace z desek (rohože) z kamenné vlny " | [15 empty] | VV | 2 | 1 | True | 0 | ROZPOCET
| VV |  | " s polepem hliníkovou fólií se skleněnou mřížkou tl. 100 mm. " (10,1) |  | 10.1 | [13 empty] | VV | 2 | 2 | True | 0 | ROZPOCET
| VV |  | " V ceně veškeré příslušenství, tvarovky, regulační plechy, náběhové plechy " | [15 empty] | VV | 2 | 1 | True | 0 | ROZPOCET
| VV |  | " tlumící vložky, kotvící prvky a spojovací materiál. " | [15 empty] | VV | 2 | 1 | True | 0 | ROZPOCET
| VV |  | Součet |  | 10.1 | [13 empty] | VV | 2 | 4 | True | 1 | ROZPOCET
121 | K | 751992357 SPC 751 | D+M Potrubí pozink čtyřhranné 560x450 mm + PI tl. 100 mm - Specifikace dle PD | m | 0.2 |  | 0 |  |  |  | základní |  | 0 | 0 | 0 | 0 | 0 | 4 | K | 2 |  |  |  | ROZPOCET | 0 | 0 | 0 | 0 | 0 | 1 | 0 | 4 | 242
| VV |  | " Včetně požární tepelné izolace z desek (rohože) z kamenné vlny " 0,20 |  | 0.2 | [13 empty] | VV | 2 | 2 | True | 0 | ROZPOCET
| VV |  | " s polepem hliníkovou fólií se skleněnou mřížkou tl. 100 mm. " | [15 empty] | VV | 2 | 1 | True | 0 | ROZPOCET
| VV |  | " V ceně veškeré příslušenství, tvarovky, regulační plechy, náběhové plechy " | [15 empty] | VV | 2 | 1 | True | 0 | ROZPOCET
| VV |  | " tlumící vložky, kotvící prvky a spojovací materiál. " | [15 empty] | VV | 2 | 1 | True | 0 | ROZPOCET
| VV |  | Součet |  | 0.2 | [13 empty] | VV | 2 | 4 | True | 1 | ROZPOCET
122 | K | 751992358 SPC 751 | D+M Potrubí pozink čtyřhranné 560x560 mm + PI tl. 40 mm - Specifikace dle PD | m | 2.5 |  | 0 |  |  |  | základní |  | 0 | 0 | 0 | 0 | 0 | 4 | K | 2 |  |  |  | ROZPOCET | 0 | 0 | 0 | 0 | 0 | 1 | 0 | 4 | 244
| VV |  | " Včetně požární tepelné izolace z desek (rohože) z kamenné vlny " 2,50 |  | 2.5 | [13 empty] | VV | 2 | 2 | True | 0 | ROZPOCET
| VV |  | " s polepem hliníkovou fólií se skleněnou mřížkou tl. 40 mm. " | [15 empty] | VV | 2 | 1 | True | 0 | ROZPOCET
| VV |  | " V ceně veškeré příslušenství, tvarovky, regulační plechy, náběhové plechy " | [15 empty] | VV | 2 | 1 | True | 0 | ROZPOCET
| VV |  | " tlumící vložky, kotvící prvky a spojovací materiál. " | [15 empty] | VV | 2 | 1 | True | 0 | ROZPOCET
| VV |  | Součet |  | 2.5 | [13 empty] | VV | 2 | 4 | True | 1 | ROZPOCET
123 | K | 751992359 SPC 751 | D+M Potrubí pozink čtyřhranné 560x630 mm + PI tl. 40 mm - Specifikace dle PD | m | 23.7 |  | 0 |  |  |  | základní |  | 0 | 0 | 0 | 0 | 0 | 4 | K | 2 |  |  |  | ROZPOCET | 0 | 0 | 0 | 0 | 0 | 1 | 0 | 4 | 246
124 | K | 751992360 SPC 751 | D+M Potrubí pozink čtyřhranné 560x630 mm + PI tl. 100 mm - Specifikace dle PD | m | 3.3 |  | 0 |  |  |  | základní |  | 0 | 0 | 0 | 0 | 0 | 4 | K | 2 |  |  |  | ROZPOCET | 0 | 0 | 0 | 0 | 0 | 1 | 0 | 4 | 248
| VV |  | " Včetně požární tepelné izolace z desek (rohože) z kamenné vlny " 3,30 |  | 3.3 | [13 empty] | VV | 2 | 2 | True | 0 | ROZPOCET
| VV |  | " s polepem hliníkovou fólií se skleněnou mřížkou tl. 100 mm. " | [15 empty] | VV | 2 | 1 | True | 0 | ROZPOCET
| VV |  | " V ceně veškeré příslušenství, tvarovky, regulační plechy, náběhové plechy " | [15 empty] | VV | 2 | 1 | True | 0 | ROZPOCET
| VV |  | " tlumící vložky, kotvící prvky a spojovací materiál. " | [15 empty] | VV | 2 | 1 | True | 0 | ROZPOCET
| VV |  | Součet |  | 3.3 | [13 empty] | VV | 2 | 4 | True | 1 | ROZPOCET
125 | K | 751992361 SPC 751 | D+M Potrubí pozink čtyřhranné 630x200 mm + PI tl. 40 mm - Specifikace dle PD | m | 128.5 |  | 0 |  |  |  | základní |  | 0 | 0 | 0 | 0 | 0 | 4 | K | 2 |  |  |  | ROZPOCET | 0 | 0 | 0 | 0 | 0 | 1 | 0 | 4 | 250
| VV |  | " Včetně požární tepelné izolace z desek (rohože) z kamenné vlny " 128,50 |  | 128.5 | [13 empty] | VV | 2 | 2 | True | 0 | ROZPOCET
| VV |  | " s polepem hliníkovou fólií se skleněnou mřížkou tl. 40 mm. " | [15 empty] | VV | 2 | 1 | True | 0 | ROZPOCET
| VV |  | " V ceně veškeré příslušenství, tvarovky, regulační plechy, náběhové plechy " | [15 empty] | VV | 2 | 1 | True | 0 | ROZPOCET
| VV |  | " tlumící vložky, kotvící prvky a spojovací materiál. " | [15 empty] | VV | 2 | 1 | True | 0 | ROZPOCET
| VV |  | Součet |  | 128.5 | [13 empty] | VV | 2 | 4 | True | 1 | ROZPOCET
126 | K | 751992362 SPC 751 | D+M Potrubí pozink čtyřhranné 630x250 mm / 250x630 mm + PI tl. 40 mm - Specifikace dle PD | m | 16.7 |  | 0 |  |  |  | základní |  | 0 | 0 | 0 | 0 | 0 | 4 | K | 2 |  |  |  | ROZPOCET | 0 | 0 | 0 | 0 | 0 | 1 | 0 | 4 | 252
127 | K | 751992363 SPC 751 | D+M Potrubí pozink čtyřhranné 650x600 mm + PI tl. 100 mm - Specifikace dle PD | m | 0.6 |  | 0 |  |  |  | základní |  | 0 | 0 | 0 | 0 | 0 | 4 | K | 2 |  |  |  | ROZPOCET | 0 | 0 | 0 | 0 | 0 | 1 | 0 | 4 | 254
128 | K | 751992364 SPC 751 | D+M Potrubí pozink čtyřhranné 710x200 mm + PI tl. 40 mm - Specifikace dle PD | m | 13.2 |  | 0 |  |  |  | základní |  | 0 | 0 | 0 | 0 | 0 | 4 | K | 2 |  |  |  | ROZPOCET | 0 | 0 | 0 | 0 | 0 | 1 | 0 | 4 | 256
| VV |  | " Včetně požární tepelné izolace z desek (rohože) z kamenné vlnyC " 13,20 |  | 13.2 | [13 empty] | VV | 2 | 2 | True | 0 | ROZPOCET
| VV |  | " s polepem hliníkovou fólií se skleněnou mřížkou tl. 40 mm. " | [15 empty] | VV | 2 | 1 | True | 0 | ROZPOCET
| VV |  | " V ceně veškeré příslušenství, tvarovky, regulační plechy, náběhové plechy " | [15 empty] | VV | 2 | 1 | True | 0 | ROZPOCET
| VV |  | " tlumící vložky, kotvící prvky a spojovací materiál. " | [15 empty] | VV | 2 | 1 | True | 0 | ROZPOCET
| VV |  | Součet |  | 13.2 | [13 empty] | VV | 2 | 4 | True | 1 | ROZPOCET
129 | K | 751992365 SPC 751 | D+M Potrubí pozink čtyřhranné 710x280 mm + PI tl. 40 mm - Specifikace dle PD | m | 2.1 |  | 0 |  |  |  | základní |  | 0 | 0 | 0 | 0 | 0 | 4 | K | 2 |  |  |  | ROZPOCET | 0 | 0 | 0 | 0 | 0 | 1 | 0 | 4 | 258
130 | K | 751992366 SPC 751 | D+M Potrubí pozink čtyřhranné 710x710 mm + PI tl. 100 mm - Specifikace dle PD | m | 3.4 |  | 0 |  |  |  | základní |  | 0 | 0 | 0 | 0 | 0 | 4 | K | 2 |  |  |  | ROZPOCET | 0 | 0 | 0 | 0 | 0 | 1 | 0 | 4 | 260
131 | K | 751992367 SPC 751 | D+M Potrubí pozink čtyřhranné 800x200 mm / 200x800 mm + PI tl. 40 mm - Specifikace dle PD | m | 55.2 |  | 0 |  |  |  | základní |  | 0 | 0 | 0 | 0 | 0 | 4 | K | 2 |  |  |  | ROZPOCET | 0 | 0 | 0 | 0 | 0 | 1 | 0 | 4 | 262
132 | K | 751992368 SPC 751 | D+M Potrubí pozink čtyřhranné 800x355 mm + PI tl. 100 mm - Specifikace dle PD | m | 2.3 |  | 0 |  |  |  | základní |  | 0 | 0 | 0 | 0 | 0 | 4 | K | 2 |  |  |  | ROZPOCET | 0 | 0 | 0 | 0 | 0 | 1 | 0 | 4 | 264
| VV |  | " Včetně požární tepelné izolace z desek (rohože) z kamenné vlny " 2,30 |  | 2.3 | [13 empty] | VV | 2 | 2 | True | 0 | ROZPOCET
| VV |  | " s polepem hliníkovou fólií se skleněnou mřížkou tl. 100 mm. " | [15 empty] | VV | 2 | 1 | True | 0 | ROZPOCET
| VV |  | " V ceně veškeré příslušenství, tvarovky, regulační plechy, náběhové plechy " | [15 empty] | VV | 2 | 1 | True | 0 | ROZPOCET
| VV |  | " tlumící vložky, kotvící prvky a spojovací materiál. " | [15 empty] | VV | 2 | 1 | True | 0 | ROZPOCET
| VV |  | Součet |  | 2.3 | [13 empty] | VV | 2 | 4 | True | 1 | ROZPOCET
133 | K | 751992369 SPC 751 | D+M Potrubí pozink čtyřhranné 800x400 mm + PI tl. 40 mm - Specifikace dle PD | m | 0.5 |  | 0 |  |  |  | základní |  | 0 | 0 | 0 | 0 | 0 | 4 | K | 2 |  |  |  | ROZPOCET | 0 | 0 | 0 | 0 | 0 | 1 | 0 | 4 | 266
| VV |  | " Včetně požární tepelné izolace z desek (rohože) z kamenné vlny " 0,50 |  | 0.5 | [13 empty] | VV | 2 | 2 | True | 0 | ROZPOCET
| VV |  | " s polepem hliníkovou fólií se skleněnou mřížkou tl. 40 mm. " | [15 empty] | VV | 2 | 1 | True | 0 | ROZPOCET
| VV |  | " V ceně veškeré příslušenství, tvarovky, regulační plechy, náběhové plechy " | [15 empty] | VV | 2 | 1 | True | 0 | ROZPOCET
| VV |  | " tlumící vložky, kotvící prvky a spojovací materiál. " | [15 empty] | VV | 2 | 1 | True | 0 | ROZPOCET
| VV |  | Součet |  | 0.5 | [13 empty] | VV | 2 | 4 | True | 1 | ROZPOCET
134 | K | 751992370 SPC 751 | D+M Potrubí pozink čtyřhranné 810x760 mm + PI tl. 100 mm - Specifikace dle PD | m | 2.6 |  | 0 |  |  |  | základní |  | 0 | 0 | 0 | 0 | 0 | 4 | K | 2 |  |  |  | ROZPOCET | 0 | 0 | 0 | 0 | 0 | 1 | 0 | 4 | 268
135 | K | 751992371 SPC 751 | D+M Potrubí pozink čtyřhranné 900x200 mm + PI tl. 40 mm - Specifikace dle PD | m | 49.2 |  | 0 |  |  |  | základní |  | 0 | 0 | 0 | 0 | 0 | 4 | K | 2 |  |  |  | ROZPOCET | 0 | 0 | 0 | 0 | 0 | 1 | 0 | 4 | 270
| VV |  | " Včetně požární tepelné izolace z desek (rohože) z kamenné vlny " 49,20 |  | 49.2 | [13 empty] | VV | 2 | 2 | True | 0 | ROZPOCET
| VV |  | " s polepem hliníkovou fólií se skleněnou mřížkou tl. 40 mm. " | [15 empty] | VV | 2 | 1 | True | 0 | ROZPOCET
| VV |  | " V ceně veškeré příslušenství, tvarovky, regulační plechy, náběhové plechy " | [15 empty] | VV | 2 | 1 | True | 0 | ROZPOCET
| VV |  | " tlumící vložky, kotvící prvky a spojovací materiál. " | [15 empty] | VV | 2 | 1 | True | 0 | ROZPOCET
| VV |  | Součet |  | 49.2 | [13 empty] | VV | 2 | 4 | True | 1 | ROZPOCET
136 | K | 751992372 SPC 751 | D+M Potrubí pozink čtyřhranné 915x865 mm + PI tl. 100 mm - Specifikace dle PD | m | 0.6 |  | 0 |  |  |  | základní |  | 0 | 0 | 0 | 0 | 0 | 4 | K | 2 |  |  |  | ROZPOCET | 0 | 0 | 0 | 0 | 0 | 1 | 0 | 4 | 272
| VV |  | " Včetně požární tepelné izolace z desek (rohože) z kamenné vlny " 0,60 |  | 0.6 | [13 empty] | VV | 2 | 2 | True | 0 | ROZPOCET
| VV |  | " s polepem hliníkovou fólií se skleněnou mřížkou tl. 100 mm. " | [15 empty] | VV | 2 | 1 | True | 0 | ROZPOCET
| VV |  | " V ceně veškeré příslušenství, tvarovky, regulační plechy, náběhové plechy " | [15 empty] | VV | 2 | 1 | True | 0 | ROZPOCET
| VV |  | " tlumící vložky, kotvící prvky a spojovací materiál. " | [15 empty] | VV | 2 | 1 | True | 0 | ROZPOCET
| VV |  | Součet |  | 0.6 | [13 empty] | VV | 2 | 4 | True | 1 | ROZPOCET
137 | K | 751992373 SPC 751 | D+M Potrubí pozink čtyřhranné 1000x200 mm + PI tl. 40 mm - Specifikace dle PD | m | 9.2 |  | 0 |  |  |  | základní |  | 0 | 0 | 0 | 0 | 0 | 4 | K | 2 |  |  |  | ROZPOCET | 0 | 0 | 0 | 0 | 0 | 1 | 0 | 4 | 274
138 | K | 751992374 SPC 751 | D+M Potrubí pozink čtyřhranné 1000x1000 mm + PI tl. 40 mm - Specifikace dle PD | m | 0.8 |  | 0 |  |  |  | základní |  | 0 | 0 | 0 | 0 | 0 | 4 | K | 2 |  |  |  | ROZPOCET | 0 | 0 | 0 | 0 | 0 | 1 | 0 | 4 | 276
| VV |  | " Včetně požární tepelné izolace z desek (rohože) z kamenné vlny " 0,80 |  | 0.8 | [13 empty] | VV | 2 | 2 | True | 0 | ROZPOCET
| VV |  | " s polepem hliníkovou fólií se skleněnou mřížkou tl. 40 mm. " | [15 empty] | VV | 2 | 1 | True | 0 | ROZPOCET
| VV |  | " V ceně veškeré příslušenství, tvarovky, regulační plechy, náběhové plechy " | [15 empty] | VV | 2 | 1 | True | 0 | ROZPOCET
| VV |  | " tlumící vložky, kotvící prvky a spojovací materiál. " | [15 empty] | VV | 2 | 1 | True | 0 | ROZPOCET
| VV |  | Součet |  | 0.8 | [13 empty] | VV | 2 | 4 | True | 1 | ROZPOCET
139 | K | 751992375 SPC 751 | D+M Potrubí pozink čtyřhranné 1100x1200 mm + PI tl. 40 mm - Specifikace dle PD | m | 0.1 |  | 0 |  |  |  | základní |  | 0 | 0 | 0 | 0 | 0 | 4 | K | 2 |  |  |  | ROZPOCET | 0 | 0 | 0 | 0 | 0 | 1 | 0 | 4 | 278
| VV |  | " Včetně požární tepelné izolace z desek (rohože) z kamenné vlny " 0,10 |  | 0.1 | [13 empty] | VV | 2 | 2 | True | 0 | ROZPOCET
| VV |  | " s polepem hliníkovou fólií se skleněnou mřížkou tl. 40 mm. " | [15 empty] | VV | 2 | 1 | True | 0 | ROZPOCET
| VV |  | " V ceně veškeré příslušenství, tvarovky, regulační plechy, náběhové plechy " | [15 empty] | VV | 2 | 1 | True | 0 | ROZPOCET
| VV |  | " tlumící vložky, kotvící prvky a spojovací materiál. " | [15 empty] | VV | 2 | 1 | True | 0 | ROZPOCET
| VV |  | Součet |  | 0.1 | [13 empty] | VV | 2 | 4 | True | 1 | ROZPOCET
140 | K | 751992376 SPC 751 | D+M Potrubí pozink čtyřhranné 1120x200 mm + PI tl. 40 mm - Specifikace dle PD | m | 94.1 |  | 0 |  |  |  | základní |  | 0 | 0 | 0 | 0 | 0 | 4 | K | 2 |  |  |  | ROZPOCET | 0 | 0 | 0 | 0 | 0 | 1 | 0 | 4 | 280
141 | K | 751992377 SPC 751 | D+M Potrubí pozink čtyřhranné 1120x200 mm + PI tl. 100 mm - Specifikace dle PD | m | 9 |  | 0 |  |  |  | základní |  | 0 | 0 | 0 | 0 | 0 | 4 | K | 2 |  |  |  | ROZPOCET | 0 | 0 | 0 | 0 | 0 | 1 | 0 | 4 | 282
142 | K | 751992378 SPC 751 | D+M Potrubí pozink čtyřhranné 1120x280 mm + PI tl. 40 mm - Specifikace dle PD | m | 0.5 |  | 0 |  |  |  | základní |  | 0 | 0 | 0 | 0 | 0 | 4 | K | 2 |  |  |  | ROZPOCET | 0 | 0 | 0 | 0 | 0 | 1 | 0 | 4 | 284
| VV |  | " Včetně požární tepelné izolace z desek (rohože) z kamenné vlny " 0,50 |  | 0.5 | [13 empty] | VV | 2 | 2 | True | 0 | ROZPOCET
| VV |  | " s polepem hliníkovou fólií se skleněnou mřížkou tl. 40 mm. " | [15 empty] | VV | 2 | 1 | True | 0 | ROZPOCET
| VV |  | " V ceně veškeré příslušenství, tvarovky, regulační plechy, náběhové plechy " | [15 empty] | VV | 2 | 1 | True | 0 | ROZPOCET
| VV |  | " tlumící vložky, kotvící prvky a spojovací materiál. " | [15 empty] | VV | 2 | 1 | True | 0 | ROZPOCET
| VV |  | Součet |  | 0.5 | [13 empty] | VV | 2 | 4 | True | 1 | ROZPOCET
143 | K | 751992379 SPC 751 | D+M Potrubí pozink čtyřhranné 1300x1100 mm + PI tl. 40 mm - Specifikace dle PD | m | 2.6 |  | 0 |  |  |  | základní |  | 0 | 0 | 0 | 0 | 0 | 4 | K | 2 |  |  |  | ROZPOCET | 0 | 0 | 0 | 0 | 0 | 1 | 0 | 4 | 286
| VV |  | " Včetně požární tepelné izolace z desek (rohože) z kamenné vlny " 2,60 |  | 2.6 | [13 empty] | VV | 2 | 2 | True | 0 | ROZPOCET
| VV |  | " s polepem hliníkovou fólií se skleněnou mřížkou tl. 40 mm. " | [15 empty] | VV | 2 | 1 | True | 0 | ROZPOCET
| VV |  | " V ceně veškeré příslušenství, tvarovky, regulační plechy, náběhové plechy " | [15 empty] | VV | 2 | 1 | True | 0 | ROZPOCET
| VV |  | " tlumící vložky, kotvící prvky a spojovací materiál. " | [15 empty] | VV | 2 | 1 | True | 0 | ROZPOCET
| VV |  | Součet |  | 2.6 | [13 empty] | VV | 2 | 4 | True | 1 | ROZPOCET
144 | K | 751992380 SPC 751 | D+M Potrubí pozink čtyřhranné 1400x200 mm + PI tl. 40 mm - Specifikace dle PD | m | 1.2 |  | 0 |  |  |  | základní |  | 0 | 0 | 0 | 0 | 0 | 4 | K | 2 |  |  |  | ROZPOCET | 0 | 0 | 0 | 0 | 0 | 1 | 0 | 4 | 288
145 | K | 751993001 SPC 751 | D+M Potrubí plastové, chemicky odolné kruhové D 100 + PI tl. 40 mm - Specifikace dle PD | m | 14.9 |  | 0 |  |  |  | základní |  | 0 | 0 | 0 | 0 | 0 | 4 | K | 2 |  |  |  | ROZPOCET | 0 | 0 | 0 | 0 | 0 | 1 | 0 | 4 | 290
146 | K | 751993002 SPC 751 | D+M Potrubí plastové, chemicky odolné kruhové D 215 + PI tl. 40 mm - Specifikace dle PD | m | 15.8 |  | 0 |  |  |  | základní |  | 0 | 0 | 0 | 0 | 0 | 4 | K | 2 |  |  |  | ROZPOCET | 0 | 0 | 0 | 0 | 0 | 1 | 0 | 4 | 292
147 | K | 751993003 SPC 751 | D+M Potrubí plastové, chemicky odolné čtyřhranné 150x150mm + PI tl. 40 mm - Specifikace dle PD | m | 0.2 |  | 0 |  |  |  | základní |  | 0 | 0 | 0 | 0 | 0 | 4 | K | 2 |  |  |  | ROZPOCET | 0 | 0 | 0 | 0 | 0 | 1 | 0 | 4 | 294
148 | K | 751992399 SPC 751 | D+M Požární ucpávky, uzávěry, manžety - Specifikace dle PBŘ | sada | 1 |  | 0 |  |  |  | základní |  | 0 | 0 | 0 | 0 | 0 | 4 | K | 2 |  |  |  | ROZPOCET | 0 | 0 | 0 | 0 | 0 | 1 | 0 | 4 | 296
149 | K | 998751202 751 | Přesun hmot procentní pro vzduchotechniku v objektech v do 24 m | % |  |  | 0 |  |  |  | základní |  | 0 | 0 | 0 | 0 | 0 | 4 | K | 2 |  |  |  | ROZPOCET | 0 | 0 | 0 | 0 | 0 | 1 | 0 | 4 | 298
150 | K | HZS3211 HZS | Hodinová zúčtovací sazba montér vzduchotechniky a chlazení | hod | 50 |  | 0 |  |  |  | základní |  | 0 | 0 | 0 | 0 | 0 | 4 | K | 2 |  |  |  | ROZPOCET | 0 | 0 | 0 | 0 | 0 | 1 | 0 | 4 | 300
| D | D2 | Vzduchotechnika - Koncové prvky |  |  |  | 0 | [5 empty] | 0 |  | 0 |  | 0 | 1 | D | 1 |  |  |  | ROZPOCET | [6 empty] | 0
151 | K | 751994101 SPC 751 | D+M Čtvercový stropní difuzor odvodní / přívodní, D 100 - Specifikace dle PD - CDO / CDP | kus | 13 |  | 0 |  |  |  | základní |  | 0 | 0 | 0 | 0 | 0 | 4 | K | 2 |  |  |  | ROZPOCET | 0 | 0 | 0 | 0 | 0 | 1 | 0 | 4 | 302
| VV |  | " V ceně boxu, napojení na potrubí, kotvící prvky. " | [15 empty] | VV | 2 | 1 | True | 0 | ROZPOCET
| VV |  | " 1. NP " (3+3) |  | 6 | [13 empty] | VV | 2 | 2 | True | 0 | ROZPOCET
| VV |  | " 2. NP " (2+3) |  | 5 | [13 empty] | VV | 2 | 2 | True | 0 | ROZPOCET
| VV |  | " 3. NP " (1+1) |  | 2 | [13 empty] | VV | 2 | 2 | True | 0 | ROZPOCET
| VV |  | Součet |  | 13 | [13 empty] | VV | 2 | 4 | True | 1 | ROZPOCET
152 | K | 751994102 SPC 751 | D+M Čtvercový stropní difuzor odvodní / přívodní, D 125 - Specifikace dle PD - CDO / CDP | kus | 39 |  | 0 |  |  |  | základní |  | 0 | 0 | 0 | 0 | 0 | 4 | K | 2 |  |  |  | ROZPOCET | 0 | 0 | 0 | 0 | 0 | 1 | 0 | 4 | 304
| VV |  | " V ceně boxu, napojení na potrubí, kotvící prvky. " | [15 empty] | VV | 2 | 1 | True | 0 | ROZPOCET
| VV |  | " 1. NP " (1+3)+(1+2) |  | 7 | [13 empty] | VV | 2 | 2 | True | 0 | ROZPOCET
| VV |  | " 2. NP " (11+16) |  | 27 | [13 empty] | VV | 2 | 2 | True | 0 | ROZPOCET
| VV |  | " 3. NP " (1+2)+(1+1) |  | 5 | [13 empty] | VV | 2 | 2 | True | 0 | ROZPOCET
| VV |  | Součet |  | 39 | [13 empty] | VV | 2 | 4 | True | 1 | ROZPOCET
153 | K | 751994103 SPC 751 | D+M Čtvercový stropní difuzor odvodní / přívodní, D 160 - Specifikace dle PD - CDO / CDP | kus | 43 |  | 0 |  |  |  | základní |  | 0 | 0 | 0 | 0 | 0 | 4 | K | 2 |  |  |  | ROZPOCET | 0 | 0 | 0 | 0 | 0 | 1 | 0 | 4 | 306
| VV |  | " V ceně boxu, napojení na potrubí, kotvící prvky. " | [15 empty] | VV | 2 | 1 | True | 0 | ROZPOCET
| VV |  | " 1. PP " 3 |  | 3 | [13 empty] | VV | 2 | 2 | True | 0 | ROZPOCET
| VV |  | " 1. NP " (14)+(1+2) |  | 17 | [13 empty] | VV | 2 | 2 | True | 0 | ROZPOCET
| VV |  | " 2. NP " (6+2)+(1) |  | 9 | [13 empty] | VV | 2 | 2 | True | 0 | ROZPOCET
| VV |  | " 3. NP " (9+2)+(3) |  | 14 | [13 empty] | VV | 2 | 2 | True | 0 | ROZPOCET
| VV |  | Součet |  | 43 | [13 empty] | VV | 2 | 4 | True | 1 | ROZPOCET
154 | K | 751994104 SPC 751 | D+M Čtvercový stropní difuzor odvodní / přívodní, D 200 - Specifikace dle PD - CDO / CDP | kus | 189 |  | 0 |  |  |  | základní |  | 0 | 0 | 0 | 0 | 0 | 4 | K | 2 |  |  |  | ROZPOCET | 0 | 0 | 0 | 0 | 0 | 1 | 0 | 4 | 308
| VV |  | " V ceně boxu, napojení na potrubí, kotvící prvky. " | [15 empty] | VV | 2 | 1 | True | 0 | ROZPOCET
| VV |  | " 1. PP " 1 |  | 1 | [13 empty] | VV | 2 | 2 | True | 0 | ROZPOCET
| VV |  | " 1. NP " (22+23)+(7+4) |  | 56 | [13 empty] | VV | 2 | 2 | True | 0 | ROZPOCET
| VV |  | " 2. NP " (21+13)+(18+14) |  | 66 | [13 empty] | VV | 2 | 2 | True | 0 | ROZPOCET
| VV |  | " 3. NP " (32+26)+(6+2) |  | 66 | [13 empty] | VV | 2 | 2 | True | 0 | ROZPOCET
| VV |  | Součet |  | 189 | [13 empty] | VV | 2 | 4 | True | 1 | ROZPOCET
155 | K | 751994105 SPC 751 | D+M Čtvercový stropní difuzor odvodní / přívodní, D 315 - Specifikace dle PD - CDO / CDP | kus | 6 |  | 0 |  |  |  | základní |  | 0 | 0 | 0 | 0 | 0 | 4 | K | 2 |  |  |  | ROZPOCET | 0 | 0 | 0 | 0 | 0 | 1 | 0 | 4 | 310
| VV |  | " V ceně boxu, napojení na potrubí, kotvící prvky. " | [15 empty] | VV | 2 | 1 | True | 0 | ROZPOCET
| VV |  | " 1. NP " 6 |  | 6 | [13 empty] | VV | 2 | 2 | True | 0 | ROZPOCET
| VV |  | Součet |  | 6 | [13 empty] | VV | 2 | 4 | True | 1 | ROZPOCET
156 | K | 751994201 SPC 751 | D+M Talířový ventil odvodní / přívodní, kovový D 100 - Specifikace dle PD - TVO / TVP | kus | 58 |  | 0 |  |  |  | základní |  | 0 | 0 | 0 | 0 | 0 | 4 | K | 2 |  |  |  | ROZPOCET | 0 | 0 | 0 | 0 | 0 | 1 | 0 | 4 | 312
| VV |  | " Včetně napojení potrubí, zaregulování " | [15 empty] | VV | 2 | 1 | True | 0 | ROZPOCET
| VV |  | " 1. PP " 5 |  | 5 | [13 empty] | VV | 2 | 2 | True | 0 | ROZPOCET
| VV |  | " 1. NP " (13)+(2) |  | 15 | [13 empty] | VV | 2 | 2 | True | 0 | ROZPOCET
| VV |  | " 2. NP " (13)+(2) |  | 15 | [13 empty] | VV | 2 | 2 | True | 0 | ROZPOCET
| VV |  | " 3. NP " 8 |  | 8 | [13 empty] | VV | 2 | 2 | True | 0 | ROZPOCET
| VV |  | " 4. NP " (13)+(2) |  | 15 | [13 empty] | VV | 2 | 2 | True | 0 | ROZPOCET
| VV |  | Součet |  | 58 | [13 empty] | VV | 2 | 4 | True | 1 | ROZPOCET
157 | K | 751994202 SPC 751 | D+M Talířový ventil odvodní / přívodní, kovový D 125 - Specifikace dle PD - TVO / TVP | kus | 29 |  | 0 |  |  |  | základní |  | 0 | 0 | 0 | 0 | 0 | 4 | K | 2 |  |  |  | ROZPOCET | 0 | 0 | 0 | 0 | 0 | 1 | 0 | 4 | 314
| VV |  | " Včetně napojení potrubí, zaregulování " | [15 empty] | VV | 2 | 1 | True | 0 | ROZPOCET
| VV |  | " 1. NP " (4+3)+(5) |  | 12 | [13 empty] | VV | 2 | 2 | True | 0 | ROZPOCET
| VV |  | " 2. NP " (5+3)+(1+1) |  | 10 | [13 empty] | VV | 2 | 2 | True | 0 | ROZPOCET
| VV |  | " 3. NP " 4 |  | 4 | [13 empty] | VV | 2 | 2 | True | 0 | ROZPOCET
| VV |  | " 4. NP " (2+1) |  | 3 | [13 empty] | VV | 2 | 2 | True | 0 | ROZPOCET
| VV |  | Součet |  | 29 | [13 empty] | VV | 2 | 4 | True | 1 | ROZPOCET
158 | K | 751994203 SPC 751 | D+M Talířový ventil odvodní / přívodní, kovový D 200 - Specifikace dle PD - TVO / TVP | kus | 10 |  | 0 |  |  |  | základní |  | 0 | 0 | 0 | 0 | 0 | 4 | K | 2 |  |  |  | ROZPOCET | 0 | 0 | 0 | 0 | 0 | 1 | 0 | 4 | 316
| VV |  | " Včetně napojení potrubí, zaregulování " | [15 empty] | VV | 2 | 1 | True | 0 | ROZPOCET
| VV |  | " 1. PP " 2+1 |  | 3 | [13 empty] | VV | 2 | 2 | True | 0 | ROZPOCET
| VV |  | " 1. NP " (2)+(4) |  | 6 | [13 empty] | VV | 2 | 2 | True | 0 | ROZPOCET
| VV |  | " 2. NP " 1 |  | 1 | [13 empty] | VV | 2 | 2 | True | 0 | ROZPOCET
| VV |  | Součet |  | 10 | [13 empty] | VV | 2 | 4 | True | 1 | ROZPOCET
159 | K | 751994301 SPC 751 | D+M Vzduchová dýza přívodního vzduchu D 200 - Specifikace dle PD - DP | kus | 14 |  | 0 |  |  |  | základní |  | 0 | 0 | 0 | 0 | 0 | 4 | K | 2 |  |  |  | ROZPOCET | 0 | 0 | 0 | 0 | 0 | 1 | 0 | 4 | 318
| VV |  | " 1. NP - tělocvična " 14 |  | 14 | [13 empty] | VV | 2 | 2 | True | 0 | ROZPOCET
| VV |  | " Včetně napojení potrubí, zaregulování " | [15 empty] | VV | 2 | 1 | True | 0 | ROZPOCET
| VV |  | Součet |  | 14 | [13 empty] | VV | 2 | 4 | True | 1 | ROZPOCET
160 | K | 751994401 SPC 751 | D+M Stropní difuzor čtverový vířivý s nastavitelnými lamelami pro potrubí D 200 - šatny tělocvičny - Specifikace dle PD - KDP / KDO | kus | 5 |  | 0 |  |  |  | základní |  | 0 | 0 | 0 | 0 | 0 | 4 | K | 2 |  |  |  | ROZPOCET | 0 | 0 | 0 | 0 | 0 | 1 | 0 | 4 | 320
| VV |  | " 1. NP - šatny tělocvičny " 5 |  | 5 | [13 empty] | VV | 2 | 2 | True | 0 | ROZPOCET
| VV |  | " Včetně napojení potrubí, zaregulování " | [15 empty] | VV | 2 | 1 | True | 0 | ROZPOCET
| VV |  | Součet |  | 5 | [13 empty] | VV | 2 | 4 | True | 1 | ROZPOCET
161 | K | 751994402 SPC 751 | D+M Stropní difuzor čtverový vířivý s nastavitelnými lamelami pro potrubí D 315 - šatny tělocvičny - Specifikace dle PD - KDP / KDO | kus | 2 |  | 0 |  |  |  | základní |  | 0 | 0 | 0 | 0 | 0 | 4 | K | 2 |  |  |  | ROZPOCET | 0 | 0 | 0 | 0 | 0 | 1 | 0 | 4 | 322
| VV |  | " 1. NP - šatny tělocvičny " (1)+(1) |  | 2 | [13 empty] | VV | 2 | 2 | True | 0 | ROZPOCET
| VV |  | " Včetně napojení potrubí, zaregulování " | [15 empty] | VV | 2 | 1 | True | 0 | ROZPOCET
| VV |  | Součet |  | 2 | [13 empty] | VV | 2 | 4 | True | 1 | ROZPOCET
162 | K | 751994501 SPC 751 | D+M Tlumič hluku do kruhového potrubí D 100, délka 600 mm - Specifikace dle PD - TH | kus | 2 |  | 0 |  |  |  | základní |  | 0 | 0 | 0 | 0 | 0 | 4 | K | 2 |  |  |  | ROZPOCET | 0 | 0 | 0 | 0 | 0 | 1 | 0 | 4 | 324
| VV |  | " 4. NP " 2 |  | 2 | [13 empty] | VV | 2 | 2 | True | 0 | ROZPOCET
| VV |  | " Včetně montáže, zapojení, a veškerého nutného příslušenství. " | [15 empty] | VV | 2 | 1 | True | 0 | ROZPOCET
| VV |  | Součet |  | 2 | [13 empty] | VV | 2 | 4 | True | 1 | ROZPOCET
163 | K | 751994502 SPC 751 | D+M Tlumič hluku do kruhového potrubí D 125, délka 600 mm - Specifikace dle PD - TH | kus | 4 |  | 0 |  |  |  | základní |  | 0 | 0 | 0 | 0 | 0 | 4 | K | 2 |  |  |  | ROZPOCET | 0 | 0 | 0 | 0 | 0 | 1 | 0 | 4 | 326
| VV |  | " 1. PP " 2 |  | 2 | [13 empty] | VV | 2 | 2 | True | 0 | ROZPOCET
| VV |  | " 2. NP " 2 |  | 2 | [13 empty] | VV | 2 | 2 | True | 0 | ROZPOCET
| VV |  | " Včetně montáže, zapojení, a veškerého nutného příslušenství. " | [15 empty] | VV | 2 | 1 | True | 0 | ROZPOCET
| VV |  | Součet |  | 4 | [13 empty] | VV | 2 | 4 | True | 1 | ROZPOCET
164 | K | 751994503 SPC 751 | D+M Tlumič hluku do kruhového potrubí D 160, délka 600 mm - Specifikace dle PD - TH | kus | 12 |  | 0 |  |  |  | základní |  | 0 | 0 | 0 | 0 | 0 | 4 | K | 2 |  |  |  | ROZPOCET | 0 | 0 | 0 | 0 | 0 | 1 | 0 | 4 | 328
| VV |  | " 1. NP " 2 |  | 2 | [13 empty] | VV | 2 | 2 | True | 0 | ROZPOCET
| VV |  | " 2. NP " 6 |  | 6 | [13 empty] | VV | 2 | 2 | True | 0 | ROZPOCET
| VV |  | " 3. NP " 2 |  | 2 | [13 empty] | VV | 2 | 2 | True | 0 | ROZPOCET
| VV |  | " 4. NP " 2 |  | 2 | [13 empty] | VV | 2 | 2 | True | 0 | ROZPOCET
| VV |  | " Včetně montáže, zapojení, a veškerého nutného příslušenství. " | [15 empty] | VV | 2 | 1 | True | 0 | ROZPOCET
| VV |  | Součet |  | 12 | [13 empty] | VV | 2 | 4 | True | 1 | ROZPOCET
165 | K | 751994504 SPC 751 | D+M Tlumič hluku do kruhového potrubí D 160, délka 1200 mm - Specifikace dle PD - TH | kus | 4 |  | 0 |  |  |  | základní |  | 0 | 0 | 0 | 0 | 0 | 4 | K | 2 |  |  |  | ROZPOCET | 0 | 0 | 0 | 0 | 0 | 1 | 0 | 4 | 330
| VV |  | " 3. NP " 4 |  | 4 | [13 empty] | VV | 2 | 2 | True | 0 | ROZPOCET
| VV |  | " Včetně montáže, zapojení, a veškerého nutného příslušenství. " | [15 empty] | VV | 2 | 1 | True | 0 | ROZPOCET
| VV |  | Součet |  | 4 | [13 empty] | VV | 2 | 4 | True | 1 | ROZPOCET
166 | K | 751994505 SPC 751 | D+M Tlumič hluku do kruhového potrubí D 180, délka 600 mm - Specifikace dle PD - TH | kus | 6 |  | 0 |  |  |  | základní |  | 0 | 0 | 0 | 0 | 0 | 4 | K | 2 |  |  |  | ROZPOCET | 0 | 0 | 0 | 0 | 0 | 1 | 0 | 4 | 332
| VV |  | " 1. NP " 2 |  | 2 | [13 empty] | VV | 2 | 2 | True | 0 | ROZPOCET
| VV |  | " 2. NP " 2 |  | 2 | [13 empty] | VV | 2 | 2 | True | 0 | ROZPOCET
| VV |  | " 3. NP " 2 |  | 2 | [13 empty] | VV | 2 | 2 | True | 0 | ROZPOCET
| VV |  | " Včetně montáže, zapojení, a veškerého nutného příslušenství. " | [15 empty] | VV | 2 | 1 | True | 0 | ROZPOCET
| VV |  | Součet |  | 6 | [13 empty] | VV | 2 | 4 | True | 1 | ROZPOCET
167 | K | 751994506 SPC 751 | D+M Tlumič hluku do kruhového potrubí D 200, délka 1000 mm - Specifikace dle PD - TH | kus | 4 |  | 0 |  |  |  | základní |  | 0 | 0 | 0 | 0 | 0 | 4 | K | 2 |  |  |  | ROZPOCET | 0 | 0 | 0 | 0 | 0 | 1 | 0 | 4 | 334
| VV |  | " 1. NP " 4 |  | 4 | [13 empty] | VV | 2 | 2 | True | 0 | ROZPOCET
| VV |  | " Včetně montáže, zapojení, a veškerého nutného příslušenství. " | [15 empty] | VV | 2 | 1 | True | 0 | ROZPOCET
| VV |  | Součet |  | 4 | [13 empty] | VV | 2 | 4 | True | 1 | ROZPOCET
168 | K | 751994507 SPC 751 | D+M Tlumič hluku do kruhového potrubí D 200, délka 1250 mm - Specifikace dle PD - TH | kus | 4 |  | 0 |  |  |  | základní |  | 0 | 0 | 0 | 0 | 0 | 4 | K | 2 |  |  |  | ROZPOCET | 0 | 0 | 0 | 0 | 0 | 1 | 0 | 4 | 336
| VV |  | " 1. PP " 4 |  | 4 | [13 empty] | VV | 2 | 2 | True | 0 | ROZPOCET
| VV |  | " Včetně montáže, zapojení, a veškerého nutného příslušenství. " | [15 empty] | VV | 2 | 1 | True | 0 | ROZPOCET
| VV |  | Součet |  | 4 | [13 empty] | VV | 2 | 4 | True | 1 | ROZPOCET
169 | K | 751994508 SPC 751 | D+M Tlumič hluku do kruhového potrubí D 250, délka 1000 mm - Specifikace dle PD - TH | kus | 8 |  | 0 |  |  |  | základní |  | 0 | 0 | 0 | 0 | 0 | 4 | K | 2 |  |  |  | ROZPOCET | 0 | 0 | 0 | 0 | 0 | 1 | 0 | 4 | 338
| VV |  | " 1. PP " 8 |  | 8 | [13 empty] | VV | 2 | 2 | True | 0 | ROZPOCET
| VV |  | " Včetně montáže, zapojení, a veškerého nutného příslušenství. " | [15 empty] | VV | 2 | 1 | True | 0 | ROZPOCET
| VV |  | Součet |  | 8 | [13 empty] | VV | 2 | 4 | True | 1 | ROZPOCET
170 | K | 751994509 SPC 751 | D+M Tlumič hluku do kruhového potrubí D 250, délka 1250 mm - Specifikace dle PD - TH | kus | 6 |  | 0 |  |  |  | základní |  | 0 | 0 | 0 | 0 | 0 | 4 | K | 2 |  |  |  | ROZPOCET | 0 | 0 | 0 | 0 | 0 | 1 | 0 | 4 | 340
| VV |  | " 1. PP " 6 |  | 6 | [13 empty] | VV | 2 | 2 | True | 0 | ROZPOCET
| VV |  | " Včetně montáže, zapojení, a veškerého nutného příslušenství. " | [15 empty] | VV | 2 | 1 | True | 0 | ROZPOCET
| VV |  | Součet |  | 6 | [13 empty] | VV | 2 | 4 | True | 1 | ROZPOCET
171 | K | 751994510 SPC 751 | D+M Tlumič hluku do kruhového potrubí D 315, délka 1200 mm - Specifikace dle PD - TH | kus | 4 |  | 0 |  |  |  | základní |  | 0 | 0 | 0 | 0 | 0 | 4 | K | 2 |  |  |  | ROZPOCET | 0 | 0 | 0 | 0 | 0 | 1 | 0 | 4 | 342
| VV |  | " 4. NP " 4 |  | 4 | [13 empty] | VV | 2 | 2 | True | 0 | ROZPOCET
| VV |  | " Včetně montáže, zapojení, a veškerého nutného příslušenství. " | [15 empty] | VV | 2 | 1 | True | 0 | ROZPOCET
| VV |  | Součet |  | 4 | [13 empty] | VV | 2 | 4 | True | 1 | ROZPOCET
172 | K | 751994511 SPC 751 | D+M Tlumič hluku do kruhového potrubí D 400, délka 1200 mm - Specifikace dle PD - TH | kus | 4 |  | 0 |  |  |  | základní |  | 0 | 0 | 0 | 0 | 0 | 4 | K | 2 |  |  |  | ROZPOCET | 0 | 0 | 0 | 0 | 0 | 1 | 0 | 4 | 344
| VV |  | " 4. NP " 4 |  | 4 | [13 empty] | VV | 2 | 2 | True | 0 | ROZPOCET
| VV |  | " Včetně montáže, zapojení, a veškerého nutného příslušenství. " | [15 empty] | VV | 2 | 1 | True | 0 | ROZPOCET
| VV |  | Součet |  | 4 | [13 empty] | VV | 2 | 4 | True | 1 | ROZPOCET
173 | K | 751994512 SPC 751 | D+M Tlumič hluku do kruhového potrubí D 400, délka 1500 mm - Specifikace dle PD - TH | kus | 6 |  | 0 |  |  |  | základní |  | 0 | 0 | 0 | 0 | 0 | 4 | K | 2 |  |  |  | ROZPOCET | 0 | 0 | 0 | 0 | 0 | 1 | 0 | 4 | 346
| VV |  | " 4. NP " 6 |  | 6 | [13 empty] | VV | 2 | 2 | True | 0 | ROZPOCET
| VV |  | " Včetně montáže, zapojení, a veškerého nutného příslušenství. " | [15 empty] | VV | 2 | 1 | True | 0 | ROZPOCET
| VV |  | Součet |  | 6 | [13 empty] | VV | 2 | 4 | True | 1 | ROZPOCET
174 | K | 751994513 SPC 751 | D+M Tlumič hluku do kruhového potrubí D 630, délka 1200 mm - Specifikace dle PD - TH | kus | 12 |  | 0 |  |  |  | základní |  | 0 | 0 | 0 | 0 | 0 | 4 | K | 2 |  |  |  | ROZPOCET | 0 | 0 | 0 | 0 | 0 | 1 | 0 | 4 | 348
| VV |  | " 2. NP " 4 |  | 4 | [13 empty] | VV | 2 | 2 | True | 0 | ROZPOCET
| VV |  | " 4. NP " 8 |  | 8 | [13 empty] | VV | 2 | 2 | True | 0 | ROZPOCET
| VV |  | " Včetně montáže, zapojení, a veškerého nutného příslušenství. " | [15 empty] | VV | 2 | 1 | True | 0 | ROZPOCET
| VV |  | Součet |  | 12 | [13 empty] | VV | 2 | 4 | True | 1 | ROZPOCET
175 | K | 751994514 SPC 751 | D+M Tlumič hluku do kruhového potrubí D 630, délka 1500 mm - Specifikace dle PD - TH | kus | 43 |  | 0 |  |  |  | základní |  | 0 | 0 | 0 | 0 | 0 | 4 | K | 2 |  |  |  | ROZPOCET | 0 | 0 | 0 | 0 | 0 | 1 | 0 | 4 | 350
| VV |  | " 2. NP " 12 |  | 12 | [13 empty] | VV | 2 | 2 | True | 0 | ROZPOCET
| VV |  | " 4. NP " 31 |  | 31 | [13 empty] | VV | 2 | 2 | True | 0 | ROZPOCET
| VV |  | " Včetně montáže, zapojení, a veškerého nutného příslušenství. " | [15 empty] | VV | 2 | 1 | True | 0 | ROZPOCET
| VV |  | Součet |  | 43 | [13 empty] | VV | 2 | 4 | True | 1 | ROZPOCET
176 | K | 751994515 SPC 751 | D+M Tlumič hluku do čtyřhranného potrubí 355x200 mm, délka 1250 mm - Specifikace dle PD - TH | kus | 8 |  | 0 |  |  |  | základní |  | 0 | 0 | 0 | 0 | 0 | 4 | K | 2 |  |  |  | ROZPOCET | 0 | 0 | 0 | 0 | 0 | 1 | 0 | 4 | 352
| VV |  | " 1. PP " 8 |  | 8 | [13 empty] | VV | 2 | 2 | True | 0 | ROZPOCET
| VV |  | " Včetně montáže, zapojení, a veškerého nutného příslušenství. " | [15 empty] | VV | 2 | 1 | True | 0 | ROZPOCET
| VV |  | Součet |  | 8 | [13 empty] | VV | 2 | 4 | True | 1 | ROZPOCET
177 | K | 751994516 SPC 751 | D+M Tlumič hluku do čtyřhranného potrubí 630x250 mm, délka 1250 mm - Specifikace dle PD - TH | kus | 8 |  | 0 |  |  |  | základní |  | 0 | 0 | 0 | 0 | 0 | 4 | K | 2 |  |  |  | ROZPOCET | 0 | 0 | 0 | 0 | 0 | 1 | 0 | 4 | 354
| VV |  | " 1. PP " 8 |  | 8 | [13 empty] | VV | 2 | 2 | True | 0 | ROZPOCET
| VV |  | " Včetně montáže, zapojení, a veškerého nutného příslušenství. " | [15 empty] | VV | 2 | 1 | True | 0 | ROZPOCET
| VV |  | Součet |  | 8 | [13 empty] | VV | 2 | 4 | True | 1 | ROZPOCET
178 | K | 751994601 SPC 751 | D+M Protidešťová žaluzie 150x150 mm - titanzinek - Specifikace dle PD - PZ | kus | 2 |  | 0 |  |  |  | základní |  | 0 | 0 | 0 | 0 | 0 | 4 | K | 2 |  |  |  | ROZPOCET | 0 | 0 | 0 | 0 | 0 | 1 | 0 | 4 | 356
| VV |  | " Protidešťová žaluzie v antikorozním provedení, tepelně izolovaná, se síťkou " | [15 empty] | VV | 2 | 1 | True | 0 | ROZPOCET
| VV |  | " ceně osazení a dodání žaluzie, upevňovacího rámečku " | [15 empty] | VV | 2 | 1 | True | 0 | ROZPOCET
| VV |  | " síta proti hmyzu a kotvících prvků,včetně zapravení a utěsnění (tepelně) prostupu " | [15 empty] | VV | 2 | 1 | True | 0 | ROZPOCET
| VV |  | " 1. PP " 2 |  | 2 | [13 empty] | VV | 2 | 2 | True | 0 | ROZPOCET
| VV |  | Součet |  | 2 | [13 empty] | VV | 2 | 4 | True | 1 | ROZPOCET
179 | K | 751994602 SPC 751 | D+M Protidešťová žaluzie 160x160 mm - titanzinek - Specifikace dle PD - PZ | kus | 1 |  | 0 |  |  |  | základní |  | 0 | 0 | 0 | 0 | 0 | 4 | K | 2 |  |  |  | ROZPOCET | 0 | 0 | 0 | 0 | 0 | 1 | 0 | 4 | 358
| VV |  | " Protidešťová žaluzie v antikorozním provedení, tepelně izolovaná, se síťkou " | [15 empty] | VV | 2 | 1 | True | 0 | ROZPOCET
| VV |  | " ceně osazení a dodání žaluzie, upevňovacího rámečku " | [15 empty] | VV | 2 | 1 | True | 0 | ROZPOCET
| VV |  | " síta proti hmyzu a kotvících prvků,včetně zapravení a utěsnění (tepelně) prostupu " | [15 empty] | VV | 2 | 1 | True | 0 | ROZPOCET
| VV |  | " 2. NP " 1 |  | 1 | [13 empty] | VV | 2 | 2 | True | 0 | ROZPOCET
| VV |  | Součet |  | 1 | [13 empty] | VV | 2 | 4 | True | 1 | ROZPOCET
180 | K | 751994603 SPC 751 | D+M Protidešťová žaluzie 200x180 mm - titanzinek - Specifikace dle PD - PZ | kus | 3 |  | 0 |  |  |  | základní |  | 0 | 0 | 0 | 0 | 0 | 4 | K | 2 |  |  |  | ROZPOCET | 0 | 0 | 0 | 0 | 0 | 1 | 0 | 4 | 360
| VV |  | " Protidešťová žaluzie v antikorozním provedení, tepelně izolovaná, se síťkou " | [15 empty] | VV | 2 | 1 | True | 0 | ROZPOCET
| VV |  | " ceně osazení a dodání žaluzie, upevňovacího rámečku " | [15 empty] | VV | 2 | 1 | True | 0 | ROZPOCET
| VV |  | " síta proti hmyzu a kotvících prvků,včetně zapravení a utěsnění (tepelně) prostupu " | [15 empty] | VV | 2 | 1 | True | 0 | ROZPOCET
| VV |  | " 1. NP " 1 |  | 1 | [13 empty] | VV | 2 | 2 | True | 0 | ROZPOCET
| VV |  | " 2. NP " 1 |  | 1 | [13 empty] | VV | 2 | 2 | True | 0 | ROZPOCET
| VV |  | " 3. NP " 1 |  | 1 | [13 empty] | VV | 2 | 2 | True | 0 | ROZPOCET
| VV |  | Součet |  | 3 | [13 empty] | VV | 2 | 4 | True | 1 | ROZPOCET
181 | K | 751994604 SPC 751 | D+M Protidešťová žaluzie - 200x200 mm - titanzinek - Specifikace dle PD - PZ | kus | 1 |  | 0 |  |  |  | základní |  | 0 | 0 | 0 | 0 | 0 | 4 | K | 2 |  |  |  | ROZPOCET | 0 | 0 | 0 | 0 | 0 | 1 | 0 | 4 | 362
| VV |  | " Protidešťová žaluzie v antikorozním provedení, tepelně izolovaná, se síťkou. " | [15 empty] | VV | 2 | 1 | True | 0 | ROZPOCET
| VV |  | " V ceně osazení a dodání žaluzie, upevňovacího rámečku " | [15 empty] | VV | 2 | 1 | True | 0 | ROZPOCET
| VV |  | " síta proti hmyzu a kotvících prvků,včetně zapravení a utěsnění (tepelně) prostupu ". | [15 empty] | VV | 2 | 1 | True | 0 | ROZPOCET
| VV |  | " 1. PP " 1 |  | 1 | [13 empty] | VV | 2 | 2 | True | 0 | ROZPOCET
| VV |  | Součet |  | 1 | [13 empty] | VV | 2 | 4 | True | 1 | ROZPOCET
182 | K | 751994605 SPC 751 | D+M Protidešťová žaluzie 300x100 mm - titanzinek - Specifikace dle PD - PZ | kus | 1 |  | 0 |  |  |  | základní |  | 0 | 0 | 0 | 0 | 0 | 4 | K | 2 |  |  |  | ROZPOCET | 0 | 0 | 0 | 0 | 0 | 1 | 0 | 4 | 364
| VV |  | " Protidešťová žaluzie v antikorozním provedení, tepelně izolovaná, se síťkou. " | [15 empty] | VV | 2 | 1 | True | 0 | ROZPOCET
| VV |  | " V ceně osazení a dodání žaluzie, upevňovacího rámečku " | [15 empty] | VV | 2 | 1 | True | 0 | ROZPOCET
| VV |  | " síta proti hmyzu a kotvících prvků,včetně zapravení a utěsnění (tepelně) prostupu ". | [15 empty] | VV | 2 | 1 | True | 0 | ROZPOCET
| VV |  | " 1. PP " 1 |  | 1 | [13 empty] | VV | 2 | 2 | True | 0 | ROZPOCET
| VV |  | Součet |  | 1 | [13 empty] | VV | 2 | 4 | True | 1 | ROZPOCET
183 | K | 751994606 SPC 751 | D+M Protidešťová žaluzie 300x160 mm - titanzinek - Specifikace dle PD - PZ | kus | 1 |  | 0 |  |  |  | základní |  | 0 | 0 | 0 | 0 | 0 | 4 | K | 2 |  |  |  | ROZPOCET | 0 | 0 | 0 | 0 | 0 | 1 | 0 | 4 | 366
| VV |  | " Protidešťová žaluzie v antikorozním provedení, tepelně izolovaná, se síťkou. " | [15 empty] | VV | 2 | 1 | True | 0 | ROZPOCET
| VV |  | " V ceně osazení a dodání žaluzie, upevňovacího rámečku " | [15 empty] | VV | 2 | 1 | True | 0 | ROZPOCET
| VV |  | " síta proti hmyzu a kotvících prvků,včetně zapravení a utěsnění (tepelně) prostupu ". | [15 empty] | VV | 2 | 1 | True | 0 | ROZPOCET
| VV |  | " 2. NP " 1 |  | 1 | [13 empty] | VV | 2 | 2 | True | 0 | ROZPOCET
| VV |  | Součet |  | 1 | [13 empty] | VV | 2 | 4 | True | 1 | ROZPOCET
184 | K | 751994607 SPC 751 | D+M Protidešťová žaluzie 300x300mm - titanzinek - Specifikace dle PD - PZ | kus | 2 |  | 0 |  |  |  | základní |  | 0 | 0 | 0 | 0 | 0 | 4 | K | 2 |  |  |  | ROZPOCET | 0 | 0 | 0 | 0 | 0 | 1 | 0 | 4 | 368
185 | K | 751994608 SPC 751 | D+M Protidešťová žaluzie 315x160 mm - titanzinek - Specifikace dle PD - PZ | kus | 2 |  | 0 |  |  |  | základní |  | 0 | 0 | 0 | 0 | 0 | 4 | K | 2 |  |  |  | ROZPOCET | 0 | 0 | 0 | 0 | 0 | 1 | 0 | 4 | 370
| VV |  | " Protidešťová žaluzie v antikorozním provedení, tepelně izolovaná, se síťkou. " | [15 empty] | VV | 2 | 1 | True | 0 | ROZPOCET
| VV |  | " V ceně osazení a dodání žaluzie, upevňovacího rámečku " | [15 empty] | VV | 2 | 1 | True | 0 | ROZPOCET
| VV |  | " síta proti hmyzu a kotvících prvků,včetně zapravení a utěsnění (tepelně) prostupu ". | [15 empty] | VV | 2 | 1 | True | 0 | ROZPOCET
| VV |  | " 3. NP " 2 |  | 2 | [13 empty] | VV | 2 | 2 | True | 0 | ROZPOCET
| VV |  | Součet |  | 2 | [13 empty] | VV | 2 | 4 | True | 1 | ROZPOCET
186 | K | 751994609 SPC 751 | D+M Protidešťová žaluzie 325x100 mm - titanzinek - Specifikace dle PD - PZ | kus | 2 |  | 0 |  |  |  | základní |  | 0 | 0 | 0 | 0 | 0 | 4 | K | 2 |  |  |  | ROZPOCET | 0 | 0 | 0 | 0 | 0 | 1 | 0 | 4 | 372
| VV |  | " Protidešťová žaluzie v antikorozním provedení, tepelně izolovaná, se síťkou. " | [15 empty] | VV | 2 | 1 | True | 0 | ROZPOCET
| VV |  | " V ceně osazení a dodání žaluzie, upevňovacího rámečku " | [15 empty] | VV | 2 | 1 | True | 0 | ROZPOCET
| VV |  | " síta proti hmyzu a kotvících prvků,včetně zapravení a utěsnění (tepelně) prostupu ". | [15 empty] | VV | 2 | 1 | True | 0 | ROZPOCET
| VV |  | " 1. PP " 2 |  | 2 | [13 empty] | VV | 2 | 2 | True | 0 | ROZPOCET
| VV |  | Součet |  | 2 | [13 empty] | VV | 2 | 4 | True | 1 | ROZPOCET
187 | K | 751994610 SPC 751 | D+M Protidešťová žaluzie 325x325 mm - titanzinek - Specifikace dle PD - PZ | kus | 9 |  | 0 |  |  |  | základní |  | 0 | 0 | 0 | 0 | 0 | 4 | K | 2 |  |  |  | ROZPOCET | 0 | 0 | 0 | 0 | 0 | 1 | 0 | 4 | 374
| VV |  | " Protidešťová žaluzie v antikorozním provedení, tepelně izolovaná, se síťkou. " | [15 empty] | VV | 2 | 1 | True | 0 | ROZPOCET
| VV |  | " V ceně osazení a dodání žaluzie, upevňovacího rámečku " | [15 empty] | VV | 2 | 1 | True | 0 | ROZPOCET
| VV |  | " síta proti hmyzu a kotvících prvků,včetně zapravení a utěsnění (tepelně) prostupu ". | [15 empty] | VV | 2 | 1 | True | 0 | ROZPOCET
| VV |  | " 1. PP " 9 |  | 9 | [13 empty] | VV | 2 | 2 | True | 0 | ROZPOCET
| VV |  | Součet |  | 9 | [13 empty] | VV | 2 | 4 | True | 1 | ROZPOCET
188 | K | 751994611 SPC 751 | D+M Protidešťová žaluzie 400x200 mm - titanzinek - Specifikace dle PD - PZ | kus | 2 |  | 0 |  |  |  | základní |  | 0 | 0 | 0 | 0 | 0 | 4 | K | 2 |  |  |  | ROZPOCET | 0 | 0 | 0 | 0 | 0 | 1 | 0 | 4 | 376
| VV |  | " Protidešťová žaluzie v antikorozním provedení, tepelně izolovaná, se síťkou. " | [15 empty] | VV | 2 | 1 | True | 0 | ROZPOCET
| VV |  | " V ceně osazení a dodání žaluzie, upevňovacího rámečku " | [15 empty] | VV | 2 | 1 | True | 0 | ROZPOCET
| VV |  | " síta proti hmyzu a kotvících prvků,včetně zapravení a utěsnění (tepelně) prostupu ". | [15 empty] | VV | 2 | 1 | True | 0 | ROZPOCET
| VV |  | " 1. NP " 2 |  | 2 | [13 empty] | VV | 2 | 2 | True | 0 | ROZPOCET
| VV |  | Součet |  | 2 | [13 empty] | VV | 2 | 4 | True | 1 | ROZPOCET
189 | K | 751994612 SPC 751 | D+M Protidešťová žaluzie 500x300 mm - titanzinek - Specifikace dle PD - PZ | kus | 2 |  | 0 |  |  |  | základní |  | 0 | 0 | 0 | 0 | 0 | 4 | K | 2 |  |  |  | ROZPOCET | 0 | 0 | 0 | 0 | 0 | 1 | 0 | 4 | 378
| VV |  | " Protidešťová žaluzie v antikorozním provedení, tepelně izolovaná, se síťkou. " | [15 empty] | VV | 2 | 1 | True | 0 | ROZPOCET
| VV |  | " V ceně osazení a dodání žaluzie, upevňovacího rámečku " | [15 empty] | VV | 2 | 1 | True | 0 | ROZPOCET
| VV |  | " síta proti hmyzu a kotvících prvků,včetně zapravení a utěsnění (tepelně) prostupu ". | [15 empty] | VV | 2 | 1 | True | 0 | ROZPOCET
| VV |  | " 1. PP " 2 |  | 2 | [13 empty] | VV | 2 | 2 | True | 0 | ROZPOCET
| VV |  | Součet |  | 2 | [13 empty] | VV | 2 | 4 | True | 1 | ROZPOCET
190 | K | 751994613 SPC 751 | D+M Protidešťová žaluzie 710x315 mm - titanzinek - Specifikace dle PD - PZ | kus | 1 |  | 0 |  |  |  | základní |  | 0 | 0 | 0 | 0 | 0 | 4 | K | 2 |  |  |  | ROZPOCET | 0 | 0 | 0 | 0 | 0 | 1 | 0 | 4 | 380
| VV |  | " Protidešťová žaluzie v antikorozním provedení, tepelně izolovaná, se síťkou. " | [15 empty] | VV | 2 | 1 | True | 0 | ROZPOCET
| VV |  | " V ceně osazení a dodání žaluzie, upevňovacího rámečku " | [15 empty] | VV | 2 | 1 | True | 0 | ROZPOCET
| VV |  | " síta proti hmyzu a kotvících prvků,včetně zapravení a utěsnění (tepelně) prostupu ". | [15 empty] | VV | 2 | 1 | True | 0 | ROZPOCET
| VV |  | " 1. PP " 1 |  | 1 | [13 empty] | VV | 2 | 2 | True | 0 | ROZPOCET
| VV |  | Součet |  | 1 | [13 empty] | VV | 2 | 4 | True | 1 | ROZPOCET
191 | K | 751994614 SPC 751 | D+M Protidešťová žaluzie 800x200 mm - titanzinek - Specifikace dle PD - PZ | kus | 1 |  | 0 |  |  |  | základní |  | 0 | 0 | 0 | 0 | 0 | 4 | K | 2 |  |  |  | ROZPOCET | 0 | 0 | 0 | 0 | 0 | 1 | 0 | 4 | 382
| VV |  | " Protidešťová žaluzie v antikorozním provedení, tepelně izolovaná, se síťkou. " | [15 empty] | VV | 2 | 1 | True | 0 | ROZPOCET
| VV |  | " V ceně osazení a dodání žaluzie, upevňovacího rámečku " | [15 empty] | VV | 2 | 1 | True | 0 | ROZPOCET
| VV |  | " síta proti hmyzu a kotvících prvků,včetně zapravení a utěsnění (tepelně) prostupu ". | [15 empty] | VV | 2 | 1 | True | 0 | ROZPOCET
| VV |  | " 4. NP " 1 |  | 1 | [13 empty] | VV | 2 | 2 | True | 0 | ROZPOCET
| VV |  | Součet |  | 1 | [13 empty] | VV | 2 | 4 | True | 1 | ROZPOCET
192 | K | 751994615 SPC 751 | D+M Protidešťová žaluzie 1000x1000 mm - titanzinek - Specifikace dle PD - PZ | kus | 1 |  | 0 |  |  |  | základní |  | 0 | 0 | 0 | 0 | 0 | 4 | K | 2 |  |  |  | ROZPOCET | 0 | 0 | 0 | 0 | 0 | 1 | 0 | 4 | 384
| VV |  | " Protidešťová žaluzie v antikorozním provedení, tepelně izolovaná, se síťkou. " | [15 empty] | VV | 2 | 1 | True | 0 | ROZPOCET
| VV |  | " V ceně osazení a dodání žaluzie, upevňovacího rámečku " | [15 empty] | VV | 2 | 1 | True | 0 | ROZPOCET
| VV |  | " síta proti hmyzu a kotvících prvků,včetně zapravení a utěsnění (tepelně) prostupu ". | [15 empty] | VV | 2 | 1 | True | 0 | ROZPOCET
| VV |  | " 4. NP " 1 |  | 1 | [13 empty] | VV | 2 | 2 | True | 0 | ROZPOCET
| VV |  | Součet |  | 1 | [13 empty] | VV | 2 | 4 | True | 1 | ROZPOCET
193 | K | 751994616 SPC 751 | D+M Protidešťová žaluzie 1300x1100 mm - titanzinek - Specifikace dle PD - PZ | kus | 2 |  | 0 |  |  |  | základní |  | 0 | 0 | 0 | 0 | 0 | 4 | K | 2 |  |  |  | ROZPOCET | 0 | 0 | 0 | 0 | 0 | 1 | 0 | 4 | 386
| VV |  | " Protidešťová žaluzie v antikorozním provedení, tepelně izolovaná, se síťkou. " | [15 empty] | VV | 2 | 1 | True | 0 | ROZPOCET
| VV |  | " V ceně osazení a dodání žaluzie, upevňovacího rámečku " | [15 empty] | VV | 2 | 1 | True | 0 | ROZPOCET
| VV |  | " síta proti hmyzu a kotvících prvků,včetně zapravení a utěsnění (tepelně) prostupu ". | [15 empty] | VV | 2 | 1 | True | 0 | ROZPOCET
| VV |  | " 1. PP " 2 |  | 2 | [13 empty] | VV | 2 | 2 | True | 0 | ROZPOCET
| VV |  | Součet |  | 2 | [13 empty] | VV | 2 | 4 | True | 1 | ROZPOCET
194 | K | 751994701 SPC 751 | D+M Mřížová výustka - odvodní / přívodní - 200x100 mm - Specifikace dle PD - MVP / MVO | kus | 82 |  | 0 |  |  |  | základní |  | 0 | 0 | 0 | 0 | 0 | 4 | K | 2 |  |  |  | ROZPOCET | 0 | 0 | 0 | 0 | 0 | 1 | 0 | 4 | 388
| VV |  | " Včetně napojení na potrubí, osazovacího rámečku. " | [15 empty] | VV | 2 | 1 | True | 0 | ROZPOCET
| VV |  | " 1. PP " 27+28 |  | 55 | [13 empty] | VV | 2 | 2 | True | 0 | ROZPOCET
| VV |  | " 4. NP " (11+9)+(4+3) |  | 27 | [13 empty] | VV | 2 | 2 | True | 0 | ROZPOCET
| VV |  | Součet |  | 82 | [13 empty] | VV | 2 | 4 | True | 1 | ROZPOCET
195 | K | 751994702 SPC 751 | D+M Mřížová výustka - odvodní / přívodní - 250x100 mm - Specifikace dle PD - MVP / MVO | kus | 6 |  | 0 |  |  |  | základní |  | 0 | 0 | 0 | 0 | 0 | 4 | K | 2 |  |  |  | ROZPOCET | 0 | 0 | 0 | 0 | 0 | 1 | 0 | 4 | 390
| VV |  | " Včetně napojení na potrubí, osazovacího rámečku. " | [15 empty] | VV | 2 | 1 | True | 0 | ROZPOCET
| VV |  | " 4. NP " (5+1) |  | 6 | [13 empty] | VV | 2 | 2 | True | 0 | ROZPOCET
| VV |  | Součet |  | 6 | [13 empty] | VV | 2 | 4 | True | 1 | ROZPOCET
196 | K | 751994703 SPC 751 | D+M Mřížová výustka - odvodní / přívodní - 250x150 mm - Specifikace dle PD - MVP / MVO | kus | 5 |  | 0 |  |  |  | základní |  | 0 | 0 | 0 | 0 | 0 | 4 | K | 2 |  |  |  | ROZPOCET | 0 | 0 | 0 | 0 | 0 | 1 | 0 | 4 | 392
| VV |  | " Včetně napojení na potrubí, osazovacího rámečku. " | [15 empty] | VV | 2 | 1 | True | 0 | ROZPOCET
| VV |  | " 4. NP " 5 |  | 5 | [13 empty] | VV | 2 | 2 | True | 0 | ROZPOCET
| VV |  | Součet |  | 5 | [13 empty] | VV | 2 | 4 | True | 1 | ROZPOCET
197 | K | 751994704 SPC 751 | D+M Mřížová výustka - odvodní / přívodní - 250x250 mm - Specifikace dle PD - MVP / MVO | kus | 2 |  | 0 |  |  |  | základní |  | 0 | 0 | 0 | 0 | 0 | 4 | K | 2 |  |  |  | ROZPOCET | 0 | 0 | 0 | 0 | 0 | 1 | 0 | 4 | 394
| VV |  | " Včetně napojení na potrubí, osazovacího rámečku. " | [15 empty] | VV | 2 | 1 | True | 0 | ROZPOCET
| VV |  | " 1. PP - odtah pilin" 2 |  | 2 | [13 empty] | VV | 2 | 2 | True | 0 | ROZPOCET
| VV |  | Součet |  | 2 | [13 empty] | VV | 2 | 4 | True | 1 | ROZPOCET
198 | K | 751994705 SPC 751 | D+M Mřížová výustka - odvodní / přívodní - 300x100 mm - Specifikace dle PD - MVP / MVO | kus | 13 |  | 0 |  |  |  | základní |  | 0 | 0 | 0 | 0 | 0 | 4 | K | 2 |  |  |  | ROZPOCET | 0 | 0 | 0 | 0 | 0 | 1 | 0 | 4 | 396
| VV |  | " Včetně napojení na potrubí, osazovacího rámečku. " | [15 empty] | VV | 2 | 1 | True | 0 | ROZPOCET
| VV |  | " 1. PP " 3+2 |  | 5 | [13 empty] | VV | 2 | 2 | True | 0 | ROZPOCET
| VV |  | " 1. NP " 2 |  | 2 | [13 empty] | VV | 2 | 2 | True | 0 | ROZPOCET
| VV |  | " 4. NP " (6) |  | 6 | [13 empty] | VV | 2 | 2 | True | 0 | ROZPOCET
| VV |  | Součet |  | 13 | [13 empty] | VV | 2 | 4 | True | 1 | ROZPOCET
199 | K | 751994706 SPC 751 | D+M Mřížová výustka - odvodní / přívodní - 300x150 mm - Specifikace dle PD - MVP / MVO | kus | 1 |  | 0 |  |  |  | základní |  | 0 | 0 | 0 | 0 | 0 | 4 | K | 2 |  |  |  | ROZPOCET | 0 | 0 | 0 | 0 | 0 | 1 | 0 | 4 | 398
| VV |  | " Včetně napojení na potrubí, osazovacího rámečku. " | [15 empty] | VV | 2 | 1 | True | 0 | ROZPOCET
| VV |  | " 1. NP " 1 |  | 1 | [13 empty] | VV | 2 | 2 | True | 0 | ROZPOCET
| VV |  | Součet |  | 1 | [13 empty] | VV | 2 | 4 | True | 1 | ROZPOCET
200 | K | 751994707 SPC 751 | D+M Mřížová výustka - odvodní / přívodní - 300x200 mm - Specifikace dle PD - MVP / MVO | kus | 6 |  | 0 |  |  |  | základní |  | 0 | 0 | 0 | 0 | 0 | 4 | K | 2 |  |  |  | ROZPOCET | 0 | 0 | 0 | 0 | 0 | 1 | 0 | 4 | 400
| VV |  | " Včetně napojení na potrubí, osazovacího rámečku. " | [15 empty] | VV | 2 | 1 | True | 0 | ROZPOCET
| VV |  | " 4. NP " 6 |  | 6 | [13 empty] | VV | 2 | 2 | True | 0 | ROZPOCET
| VV |  | Součet |  | 6 | [13 empty] | VV | 2 | 4 | True | 1 | ROZPOCET
201 | K | 751994708 SPC 751 | D+M Mřížová výustka - odvodní / přívodní - 325x325 mm - Specifikace dle PD - MVP / MVO | kus | 3 |  | 0 |  |  |  | základní |  | 0 | 0 | 0 | 0 | 0 | 4 | K | 2 |  |  |  | ROZPOCET | 0 | 0 | 0 | 0 | 0 | 1 | 0 | 4 | 402
| VV |  | " Včetně napojení na potrubí, osazovacího rámečku. " | [15 empty] | VV | 2 | 1 | True | 0 | ROZPOCET
| VV |  | " 1. PP - odtah pilin" 3 |  | 3 | [13 empty] | VV | 2 | 2 | True | 0 | ROZPOCET
| VV |  | Součet |  | 3 | [13 empty] | VV | 2 | 4 | True | 1 | ROZPOCET
202 | K | 751994709 SPC 751 | D+M Mřížová výustka - odvodní / přívodní - 400x200 mm - Specifikace dle PD - MVP / MVO | kus | 3 |  | 0 |  |  |  | základní |  | 0 | 0 | 0 | 0 | 0 | 4 | K | 2 |  |  |  | ROZPOCET | 0 | 0 | 0 | 0 | 0 | 1 | 0 | 4 | 404
| VV |  | " Včetně napojení na potrubí, osazovacího rámečku. " | [15 empty] | VV | 2 | 1 | True | 0 | ROZPOCET
| VV |  | " 3. NP " 3 |  | 3 | [13 empty] | VV | 2 | 2 | True | 0 | ROZPOCET
| VV |  | Součet |  | 3 | [13 empty] | VV | 2 | 4 | True | 1 | ROZPOCET
203 | K | 751994710 SPC 751 | D+M Mřížová výustka - odvodní / přívodní - 400x250 mm - Specifikace dle PD - MVP / MVO | kus | 2 |  | 0 |  |  |  | základní |  | 0 | 0 | 0 | 0 | 0 | 4 | K | 2 |  |  |  | ROZPOCET | 0 | 0 | 0 | 0 | 0 | 1 | 0 | 4 | 406
| VV |  | " Včetně napojení na potrubí, osazovacího rámečku. " | [15 empty] | VV | 2 | 1 | True | 0 | ROZPOCET
| VV |  | " 3. NP " 2 |  | 2 | [13 empty] | VV | 2 | 2 | True | 0 | ROZPOCET
| VV |  | Součet |  | 2 | [13 empty] | VV | 2 | 4 | True | 1 | ROZPOCET
204 | K | 751994711 SPC 751 | D+M Mřížová výustka - odvodní / přívodní - 425x125 mm - Specifikace dle PD - MVP / MVO | kus | 19 |  | 0 |  |  |  | základní |  | 0 | 0 | 0 | 0 | 0 | 4 | K | 2 |  |  |  | ROZPOCET | 0 | 0 | 0 | 0 | 0 | 1 | 0 | 4 | 408
| VV |  | " Včetně napojení na potrubí, osazovacího rámečku. " | [15 empty] | VV | 2 | 1 | True | 0 | ROZPOCET
| VV |  | " 1. PP " 9+10 |  | 19 | [13 empty] | VV | 2 | 2 | True | 0 | ROZPOCET
| VV |  | Součet |  | 19 | [13 empty] | VV | 2 | 4 | True | 1 | ROZPOCET
205 | K | 751994712 SPC 751 | D+M Mřížová výustka CHÚC - 1100 m3/h - 400x400 mm - Specifikace dle PD - MVP | kus | 2 |  | 0 |  |  |  | základní |  | 0 | 0 | 0 | 0 | 0 | 4 | K | 2 |  |  |  | ROZPOCET | 0 | 0 | 0 | 0 | 0 | 1 | 0 | 4 | 410
| VV |  | " 2. NP " 1 |  | 1 | [13 empty] | VV | 2 | 2 | True | 0 | ROZPOCET
| VV |  | " 3. NP " 1 |  | 1 | [13 empty] | VV | 2 | 2 | True | 0 | ROZPOCET
| VV |  | " Včetně napojení na potrubí, osazovacího rámečku. " | [15 empty] | VV | 2 | 1 | True | 0 | ROZPOCET
| VV |  | Součet |  | 2 | [13 empty] | VV | 2 | 4 | True | 1 | ROZPOCET
206 | K | 751994713 SPC 751 | D+M Mřížová výustka CHÚC - 2700 m3/h - 500x355 mm - Specifikace dle PD - MVP | kus | 4 |  | 0 |  |  |  | základní |  | 0 | 0 | 0 | 0 | 0 | 4 | K | 2 |  |  |  | ROZPOCET | 0 | 0 | 0 | 0 | 0 | 1 | 0 | 4 | 412
| VV |  | " 1. NP " 1 |  | 1 | [13 empty] | VV | 2 | 2 | True | 0 | ROZPOCET
| VV |  | " 2. NP " 1 |  | 1 | [13 empty] | VV | 2 | 2 | True | 0 | ROZPOCET
| VV |  | " 3. NP " 1 |  | 1 | [13 empty] | VV | 2 | 2 | True | 0 | ROZPOCET
| VV |  | " 4. NP " 1 |  | 1 | [13 empty] | VV | 2 | 2 | True | 0 | ROZPOCET
| VV |  | " Včetně napojení na potrubí, osazovacího rámečku. " | [15 empty] | VV | 2 | 1 | True | 0 | ROZPOCET
| VV |  | Součet |  | 4 | [13 empty] | VV | 2 | 4 | True | 1 | ROZPOCET
207 | K | 751994714 SPC 751 | D+M Mřížová výustka CHÚC - 5000 m3/h - 500x500 mm - Specifikace dle PD - MVP | kus | 1 |  | 0 |  |  |  | základní |  | 0 | 0 | 0 | 0 | 0 | 4 | K | 2 |  |  |  | ROZPOCET | 0 | 0 | 0 | 0 | 0 | 1 | 0 | 4 | 414
| VV |  | " 1. PP " 1 |  | 1 | [13 empty] | VV | 2 | 2 | True | 0 | ROZPOCET
| VV |  | " Včetně napojení na potrubí, osazovacího rámečku. " | [15 empty] | VV | 2 | 1 | True | 0 | ROZPOCET
| VV |  | Součet |  | 1 | [13 empty] | VV | 2 | 4 | True | 1 | ROZPOCET
208 | K | 751994715 SPC 751 | D+M Mřížová výustka CHÚC - 630x250 mm - Specifikace dle PD - MVP | kus | 1 |  | 0 |  |  |  | základní |  | 0 | 0 | 0 | 0 | 0 | 4 | K | 2 |  |  |  | ROZPOCET | 0 | 0 | 0 | 0 | 0 | 1 | 0 | 4 | 416
| VV |  | " 1. NP " 1 |  | 1 | [13 empty] | VV | 2 | 2 | True | 0 | ROZPOCET
| VV |  | " Včetně napojení na potrubí, osazovacího rámečku. " | [15 empty] | VV | 2 | 1 | True | 0 | ROZPOCET
| VV |  | Součet |  | 1 | [13 empty] | VV | 2 | 4 | True | 1 | ROZPOCET
209 | K | 751994716 SPC 751 | D+M Mřížová výustka - odvodní / přívodní - 1000x1000 mm - Specifikace dle PD - MVP / MVO | kus | 1 |  | 0 |  |  |  | základní |  | 0 | 0 | 0 | 0 | 0 | 4 | K | 2 |  |  |  | ROZPOCET | 0 | 0 | 0 | 0 | 0 | 1 | 0 | 4 | 418
| VV |  | " 4. NP " 1 |  | 1 | [13 empty] | VV | 2 | 2 | True | 0 | ROZPOCET
| VV |  | " Včetně napojení na potrubí, osazovacího rámečku. " | [15 empty] | VV | 2 | 1 | True | 0 | ROZPOCET
| VV |  | Součet |  | 1 | [13 empty] | VV | 2 | 4 | True | 1 | ROZPOCET
210 | K | 751994717 SPC 751 | D+M Mřížová výustka - odvodní / přívodní - 1300x1100 mm - Specifikace dle PD - MVP / MVO | kus | 2 |  | 0 |  |  |  | základní |  | 0 | 0 | 0 | 0 | 0 | 4 | K | 2 |  |  |  | ROZPOCET | 0 | 0 | 0 | 0 | 0 | 1 | 0 | 4 | 420
| VV |  | " 1. PP " 1+1 |  | 2 | [13 empty] | VV | 2 | 2 | True | 0 | ROZPOCET
| VV |  | " Včetně napojení na potrubí, osazovacího rámečku. " | [15 empty] | VV | 2 | 1 | True | 0 | ROZPOCET
| VV |  | Součet |  | 2 | [13 empty] | VV | 2 | 4 | True | 1 | ROZPOCET
211 | K | 751994801 SPC 751 | D+M Protidešťová hlavice D 100 - Specifikace dle PD | kus | 3 |  | 0 |  |  |  | základní |  | 0 | 0 | 0 | 0 | 0 | 4 | K | 2 |  |  |  | ROZPOCET | 0 | 0 | 0 | 0 | 0 | 1 | 0 | 4 | 422
| VV |  | " Střecha nad hlavním objektem - nad 4. NP " (2)+(1) |  | 3 | [13 empty] | VV | 2 | 2 | True | 0 | ROZPOCET
| VV |  | Součet |  | 3 | [13 empty] | VV | 2 | 4 | True | 1 | ROZPOCET
212 | K | 751994802 SPC 751 | D+M Protidešťová hlavice D 125 - Specifikace dle PD | kus | 3 |  | 0 |  |  |  | základní |  | 0 | 0 | 0 | 0 | 0 | 4 | K | 2 |  |  |  | ROZPOCET | 0 | 0 | 0 | 0 | 0 | 1 | 0 | 4 | 424
| VV |  | " Střecha nad tělocvičnou - nad 2. NP " 1 |  | 1 | [13 empty] | VV | 2 | 2 | True | 0 | ROZPOCET
| VV |  | " Střecha nad hlavním objektem - nad 4. NP " 2 |  | 2 | [13 empty] | VV | 2 | 2 | True | 0 | ROZPOCET
| VV |  | Součet |  | 3 | [13 empty] | VV | 2 | 4 | True | 1 | ROZPOCET
213 | K | 751994803 SPC 751 | D+M Protidešťová hlavice D 160 - Specifikace dle PD | kus | 1 |  | 0 |  |  |  | základní |  | 0 | 0 | 0 | 0 | 0 | 4 | K | 2 |  |  |  | ROZPOCET | 0 | 0 | 0 | 0 | 0 | 1 | 0 | 4 | 426
| VV |  | " Střecha nad hlavním objektem - nad 4. NP " (1) |  | 1 | [13 empty] | VV | 2 | 2 | True | 0 | ROZPOCET
| VV |  | Součet |  | 1 | [13 empty] | VV | 2 | 4 | True | 1 | ROZPOCET
214 | K | 751994901 SPC 751 | D+M Uzavírací klapka pro kruhové potrubí D 125 mm - Specifikace dle PD | kus | 26 |  | 0 |  |  |  | základní |  | 0 | 0 | 0 | 0 | 0 | 4 | K | 2 |  |  |  | ROZPOCET | 0 | 0 | 0 | 0 | 0 | 1 | 0 | 4 | 428
| VV |  | " Uzavírací klapka pro odsávání pilin - 1. PP " 26 |  | 26 | [13 empty] | VV | 2 | 2 | True | 0 | ROZPOCET
| VV |  | Součet |  | 26 | [13 empty] | VV | 2 | 4 | True | 1 | ROZPOCET
215 | K | 751994902 SPC 751 | D+M Uzavírací klapka pro čtyřhranné potrubí 325x325 mm - Specifikace dle PD - UK | kus | 2 |  | 0 |  |  |  | základní |  | 0 | 0 | 0 | 0 | 0 | 4 | K | 2 |  |  |  | ROZPOCET | 0 | 0 | 0 | 0 | 0 | 1 | 0 | 4 | 430
| VV |  | " 1. PP " 2 |  | 2 | [13 empty] | VV | 2 | 2 | True | 0 | ROZPOCET
| VV |  | Součet |  | 2 | [13 empty] | VV | 2 | 4 | True | 1 | ROZPOCET
216 | K | 751994903 SPC 751 | D+M Uzavírací klapka se servopohonem pro kruhové potrubí D 160 mm - Specifikace dle PD - UKS | kus | 1 |  | 0 |  |  |  | základní |  | 0 | 0 | 0 | 0 | 0 | 4 | K | 2 |  |  |  | ROZPOCET | 0 | 0 | 0 | 0 | 0 | 1 | 0 | 4 | 432
| VV |  | " 1. PP " 1 |  | 1 | [13 empty] | VV | 2 | 2 | True | 0 | ROZPOCET
| VV |  | " V ceně servopohon, ovládání. " | [15 empty] | VV | 2 | 1 | True | 0 | ROZPOCET
| VV |  | " Včetně prokabelování a napojení na elektro." | [15 empty] | VV | 2 | 1 | True | 0 | ROZPOCET
| VV |  | Součet |  | 1 | [13 empty] | VV | 2 | 4 | True | 1 | ROZPOCET
217 | K | 751994904 SPC 751 | D+M Uzavírací klapka se servopohonem pro kruhové potrubí D 250 mm - Specifikace dle PD - UKS | kus | 2 |  | 0 |  |  |  | základní |  | 0 | 0 | 0 | 0 | 0 | 4 | K | 2 |  |  |  | ROZPOCET | 0 | 0 | 0 | 0 | 0 | 1 | 0 | 4 | 434
| VV |  | " 1. PP " 2 |  | 2 | [13 empty] | VV | 2 | 2 | True | 0 | ROZPOCET
| VV |  | " V ceně servopohon, ovládání. " | [15 empty] | VV | 2 | 1 | True | 0 | ROZPOCET
| VV |  | " Včetně prokabelování a napojení na elektro." | [15 empty] | VV | 2 | 1 | True | 0 | ROZPOCET
| VV |  | Součet |  | 2 | [13 empty] | VV | 2 | 4 | True | 1 | ROZPOCET
218 | K | 751994905 SPC 751 | D+M Uzavírací klapka se servopohonem pro čtyřhranné potrubí 355x200 mm - Specifikace dle PD - UKS | kus | 2 |  | 0 |  |  |  | základní |  | 0 | 0 | 0 | 0 | 0 | 4 | K | 2 |  |  |  | ROZPOCET | 0 | 0 | 0 | 0 | 0 | 1 | 0 | 4 | 436
| VV |  | " 1. PP " 2 |  | 2 | [13 empty] | VV | 2 | 2 | True | 0 | ROZPOCET
| VV |  | " V ceně servopohon, ovládání. " | [15 empty] | VV | 2 | 1 | True | 0 | ROZPOCET
| VV |  | " Včetně prokabelování a napojení na elektro." | [15 empty] | VV | 2 | 1 | True | 0 | ROZPOCET
| VV |  | Součet |  | 2 | [13 empty] | VV | 2 | 4 | True | 1 | ROZPOCET
219 | K | 751994906 SPC 751 | D+M Uzavírací klapka se servopohonem pro čtyřhranné potrubí 630x250 mm - Specifikace dle PD - UKS | kus | 1 |  | 0 |  |  |  | základní |  | 0 | 0 | 0 | 0 | 0 | 4 | K | 2 |  |  |  | ROZPOCET | 0 | 0 | 0 | 0 | 0 | 1 | 0 | 4 | 438
| VV |  | " 1. PP " 1 |  | 1 | [13 empty] | VV | 2 | 2 | True | 0 | ROZPOCET
| VV |  | " V ceně servopohon, ovládání. " | [15 empty] | VV | 2 | 1 | True | 0 | ROZPOCET
| VV |  | " Včetně prokabelování a napojení na elektro." | [15 empty] | VV | 2 | 1 | True | 0 | ROZPOCET
| VV |  | Součet |  | 1 | [13 empty] | VV | 2 | 4 | True | 1 | ROZPOCET
220 | K | 751994907 SPC 751 | D+M Uzavírací klapka se servopohonem pro čtyřhranné potrubí 630x630mm - Specifikace dle PD - UKS | kus | 4 |  | 0 |  |  |  | základní |  | 0 | 0 | 0 | 0 | 0 | 4 | K | 2 |  |  |  | ROZPOCET | 0 | 0 | 0 | 0 | 0 | 1 | 0 | 4 | 440
| VV |  | " 4. NP " 4 |  | 4 | [13 empty] | VV | 2 | 2 | True | 0 | ROZPOCET
| VV |  | " V ceně servopohon, ovládání. " | [15 empty] | VV | 2 | 1 | True | 0 | ROZPOCET
| VV |  | " Včetně prokabelování a napojení na elektro." | [15 empty] | VV | 2 | 1 | True | 0 | ROZPOCET
| VV |  | Součet |  | 4 | [13 empty] | VV | 2 | 4 | True | 1 | ROZPOCET
221 | K | 751994908 SPC 751 | D+M Uzavírací klapka se servopohonem pro čtyřhranné potrubí 800x200mm - Specifikace dle PD - UKS | kus | 1 |  | 0 |  |  |  | základní |  | 0 | 0 | 0 | 0 | 0 | 4 | K | 2 |  |  |  | ROZPOCET | 0 | 0 | 0 | 0 | 0 | 1 | 0 | 4 | 442
| VV |  | " 4. NP " 1 |  | 1 | [13 empty] | VV | 2 | 2 | True | 0 | ROZPOCET
| VV |  | " V ceně servopohon, ovládání. " | [15 empty] | VV | 2 | 1 | True | 0 | ROZPOCET
| VV |  | " Včetně prokabelování a napojení na elektro." | [15 empty] | VV | 2 | 1 | True | 0 | ROZPOCET
| VV |  | Součet |  | 1 | [13 empty] | VV | 2 | 4 | True | 1 | ROZPOCET
222 | K | 751994909 SPC 751 | D+M Uzavírací klapka se servopohonem pro čtyřhranné potrubí 1300x1100 mm - Specifikace dle PD - UKS | kus | 2 |  | 0 |  |  |  | základní |  | 0 | 0 | 0 | 0 | 0 | 4 | K | 2 |  |  |  | ROZPOCET | 0 | 0 | 0 | 0 | 0 | 1 | 0 | 4 | 444
| VV |  | " 1. PP " 2 |  | 2 | [13 empty] | VV | 2 | 2 | True | 0 | ROZPOCET
| VV |  | " V ceně servopohon, ovládání. " | [15 empty] | VV | 2 | 1 | True | 0 | ROZPOCET
| VV |  | " Včetně prokabelování a napojení na elektro." | [15 empty] | VV | 2 | 1 | True | 0 | ROZPOCET
| VV |  | Součet |  | 2 | [13 empty] | VV | 2 | 4 | True | 1 | ROZPOCET
223 | K | 751994910 SPC 751 | D+M Uzavírací požární klapka se servopohonem CHÚC + PI tl. 40 mm pro kruhové potrubí D 500 mm - Specifikace dle PD - UKS | kus | 1 |  | 0 |  |  |  | základní |  | 0 | 0 | 0 | 0 | 0 | 4 | K | 2 |  |  |  | ROZPOCET | 0 | 0 | 0 | 0 | 0 | 1 | 0 | 4 | 446
224 | K | 751994911 SPC 751 | D+M Uzavírací požární klapka se servopohonem CHÚC + PI tl. 40 mm pro čtyřhranné potrubí 315x315 mm - Specifikace dle PD - UKS | kus | 2 |  | 0 |  |  |  | základní |  | 0 | 0 | 0 | 0 | 0 | 4 | K | 2 |  |  |  | ROZPOCET | 0 | 0 | 0 | 0 | 0 | 1 | 0 | 4 | 448
| VV |  | " V ceně servopohon, ovládání, PI z desek z kamenné vlny " | [15 empty] | VV | 2 | 1 | True | 0 | ROZPOCET
| VV |  | " s polepem hliníkovou fólií se skleněnou mřížkou tl. 40 mm. " | [15 empty] | VV | 2 | 1 | True | 0 | ROZPOCET
| VV |  | " 2. NP " 1 |  | 1 | [13 empty] | VV | 2 | 2 | True | 0 | ROZPOCET
| VV |  | " 3. NP " 1 |  | 1 | [13 empty] | VV | 2 | 2 | True | 0 | ROZPOCET
| VV |  | " Včetně prokabelování a napojení na elektro." | [15 empty] | VV | 2 | 1 | True | 0 | ROZPOCET
| VV |  | Součet |  | 2 | [13 empty] | VV | 2 | 4 | True | 1 | ROZPOCET
225 | K | 751994912 SPC 751 | D+M Uzavírací požární klapka se servopohonem CHÚC + PI tl. 40 mm pro čtyřhranné potrubí 560x500 mm - Specifikace dle PD - UKS | kus | 2 |  | 0 |  |  |  | základní |  | 0 | 0 | 0 | 0 | 0 | 4 | K | 2 |  |  |  | ROZPOCET | 0 | 0 | 0 | 0 | 0 | 1 | 0 | 4 | 450
| VV |  | " V ceně servopohon, ovládání, PI z desek z kamenné vlny " | [15 empty] | VV | 2 | 1 | True | 0 | ROZPOCET
| VV |  | " s polepem hliníkovou fólií se skleněnou mřížkou tl. 40 mm. " | [15 empty] | VV | 2 | 1 | True | 0 | ROZPOCET
| VV |  | " 4. NP " 2 |  | 2 | [13 empty] | VV | 2 | 2 | True | 0 | ROZPOCET
| VV |  | " Včetně prokabelování a napojení na elektro." | [15 empty] | VV | 2 | 1 | True | 0 | ROZPOCET
| VV |  | Součet |  | 2 | [13 empty] | VV | 2 | 4 | True | 1 | ROZPOCET
226 | K | 751994913 SPC 751 | D+M Uzavírací požární klapka se servopohonem CHÚC + PI tl. 40 mm pro čtyřhranné potrubí 630x250 mm - Specifikace dle PD - UKS | kus | 1 |  | 0 |  |  |  | základní |  | 0 | 0 | 0 | 0 | 0 | 4 | K | 2 |  |  |  | ROZPOCET | 0 | 0 | 0 | 0 | 0 | 1 | 0 | 4 | 452
| VV |  | " V ceně servopohon, ovládání, PI z desek z kamenné vlny " | [15 empty] | VV | 2 | 1 | True | 0 | ROZPOCET
| VV |  | " s polepem hliníkovou fólií se skleněnou mřížkou tl. 40 mm. " | [15 empty] | VV | 2 | 1 | True | 0 | ROZPOCET
| VV |  | " 1. NP " 1 |  | 1 | [13 empty] | VV | 2 | 2 | True | 0 | ROZPOCET
| VV |  | " Včetně prokabelování a napojení na elektro." | [15 empty] | VV | 2 | 1 | True | 0 | ROZPOCET
| VV |  | Součet |  | 1 | [13 empty] | VV | 2 | 4 | True | 1 | ROZPOCET
227 | K | 751994914 SPC 751 | D+M Uzavírací požární klapka se servopohonem CHÚC + PI tl. 40 mm pro čtyřhranné potrubí 1000x1000 mm - Specifikace dle PD - UKS | kus | 1 |  | 0 |  |  |  | základní |  | 0 | 0 | 0 | 0 | 0 | 4 | K | 2 |  |  |  | ROZPOCET | 0 | 0 | 0 | 0 | 0 | 1 | 0 | 4 | 454
| VV |  | " V ceně servopohon, ovládání, PI z desek z kamenné vlny " | [15 empty] | VV | 2 | 1 | True | 0 | ROZPOCET
| VV |  | " s polepem hliníkovou fólií se skleněnou mřížkou tl. 40 mm. " | [15 empty] | VV | 2 | 1 | True | 0 | ROZPOCET
| VV |  | " 4. NP " 1 |  | 1 | [13 empty] | VV | 2 | 2 | True | 0 | ROZPOCET
| VV |  | " Včetně prokabelování a napojení na elektro." | [15 empty] | VV | 2 | 1 | True | 0 | ROZPOCET
| VV |  | Součet |  | 1 | [13 empty] | VV | 2 | 4 | True | 1 | ROZPOCET
228 | K | 751995101 SPC 751 | D+M Regulační klapka pro kruhové potrubí D 100 mm - Specifikace dle PD - RK | kus | 1 |  | 0 |  |  |  | základní |  | 0 | 0 | 0 | 0 | 0 | 4 | K | 2 |  |  |  | ROZPOCET | 0 | 0 | 0 | 0 | 0 | 1 | 0 | 4 | 456
| VV |  | " 2. NP " 1 |  | 1 | [13 empty] | VV | 2 | 2 | True | 0 | ROZPOCET
| VV |  | Součet |  | 1 | [13 empty] | VV | 2 | 4 | True | 1 | ROZPOCET
229 | K | 751995102 SPC 751 | D+M Regulační klapka pro kruhové potrubí D 125 mm - Specifikace dle PD - RK | kus | 2 |  | 0 |  |  |  | základní |  | 0 | 0 | 0 | 0 | 0 | 4 | K | 2 |  |  |  | ROZPOCET | 0 | 0 | 0 | 0 | 0 | 1 | 0 | 4 | 458
| VV |  | " 1. NP " 1 |  | 1 | [13 empty] | VV | 2 | 2 | True | 0 | ROZPOCET
| VV |  | " 2. NP " 1 |  | 1 | [13 empty] | VV | 2 | 2 | True | 0 | ROZPOCET
| VV |  | Součet |  | 2 | [13 empty] | VV | 2 | 4 | True | 1 | ROZPOCET
230 | K | 751995103 SPC 751 | D+M Regulační klapka pro kruhové potrubí D 160 mm - Specifikace dle PD - RK | kus | 1 |  | 0 |  |  |  | základní |  | 0 | 0 | 0 | 0 | 0 | 4 | K | 2 |  |  |  | ROZPOCET | 0 | 0 | 0 | 0 | 0 | 1 | 0 | 4 | 460
| VV |  | " 2. NP " 1 |  | 1 | [13 empty] | VV | 2 | 2 | True | 0 | ROZPOCET
| VV |  | Součet |  | 1 | [13 empty] | VV | 2 | 4 | True | 1 | ROZPOCET
231 | K | 751995104 SPC 751 | D+M Regulační klapka pro kruhové potrubí D 200 mm - Specifikace dle PD - RK | kus | 1 |  | 0 |  |  |  | základní |  | 0 | 0 | 0 | 0 | 0 | 4 | K | 2 |  |  |  | ROZPOCET | 0 | 0 | 0 | 0 | 0 | 1 | 0 | 4 | 462
| VV |  | " 2. NP " 1 |  | 1 | [13 empty] | VV | 2 | 2 | True | 0 | ROZPOCET
| VV |  | Součet |  | 1 | [13 empty] | VV | 2 | 4 | True | 1 | ROZPOCET
232 | K | 751995105 SPC 751 | D+M Regulační klapka pro kruhové potrubí D 225 mm - Specifikace dle PD - RK | kus | 2 |  | 0 |  |  |  | základní |  | 0 | 0 | 0 | 0 | 0 | 4 | K | 2 |  |  |  | ROZPOCET | 0 | 0 | 0 | 0 | 0 | 1 | 0 | 4 | 464
| VV |  | " 1. NP " 2 |  | 2 | [13 empty] | VV | 2 | 2 | True | 0 | ROZPOCET
| VV |  | Součet |  | 2 | [13 empty] | VV | 2 | 4 | True | 1 | ROZPOCET
233 | K | 751995106 SPC 751 | D+M Regulační klapka pro kruhové potrubí D 250 mm - Specifikace dle PD - RK | kus | 1 |  | 0 |  |  |  | základní |  | 0 | 0 | 0 | 0 | 0 | 4 | K | 2 |  |  |  | ROZPOCET | 0 | 0 | 0 | 0 | 0 | 1 | 0 | 4 | 466
| VV |  | " 1. NP " 1 |  | 1 | [13 empty] | VV | 2 | 2 | True | 0 | ROZPOCET
| VV |  | Součet |  | 1 | [13 empty] | VV | 2 | 4 | True | 1 | ROZPOCET
234 | K | 751995107 SPC 751 | D+M Regulační klapka se servopohonem pro kruhové potrubí D 100 mm - Specifikace dle PD - RKS | kus | 27 |  | 0 |  |  |  | základní |  | 0 | 0 | 0 | 0 | 0 | 4 | K | 2 |  |  |  | ROZPOCET | 0 | 0 | 0 | 0 | 0 | 1 | 0 | 4 | 468
| VV |  | " 1. NP " (3)+(6) |  | 9 | [13 empty] | VV | 2 | 2 | True | 0 | ROZPOCET
| VV |  | " 2. NP " 4 |  | 4 | [13 empty] | VV | 2 | 2 | True | 0 | ROZPOCET
| VV |  | " 3. NP " 2 |  | 2 | [13 empty] | VV | 2 | 2 | True | 0 | ROZPOCET
| VV |  | " 4. NP " 12 |  | 12 | [13 empty] | VV | 2 | 2 | True | 0 | ROZPOCET
| VV |  | " Včetně prokabelování a napojení na elektro." | [15 empty] | VV | 2 | 1 | True | 0 | ROZPOCET
| VV |  | Součet |  | 27 | [13 empty] | VV | 2 | 4 | True | 1 | ROZPOCET
235 | K | 751995108 SPC 751 | D+M Regulační klapka se servopohonem pro kruhové potrubí D 125 mm - Specifikace dle PD - RKS | kus | 44 |  | 0 |  |  |  | základní |  | 0 | 0 | 0 | 0 | 0 | 4 | K | 2 |  |  |  | ROZPOCET | 0 | 0 | 0 | 0 | 0 | 1 | 0 | 4 | 470
| VV |  | " 1. NP " (5)+(3) |  | 8 | [13 empty] | VV | 2 | 2 | True | 0 | ROZPOCET
| VV |  | " 2. NP " 23 |  | 23 | [13 empty] | VV | 2 | 2 | True | 0 | ROZPOCET
| VV |  | " 3. NP " (3)+(2) |  | 5 | [13 empty] | VV | 2 | 2 | True | 0 | ROZPOCET
| VV |  | " 4. NP " 8 |  | 8 | [13 empty] | VV | 2 | 2 | True | 0 | ROZPOCET
| VV |  | " Včetně prokabelování a napojení na elektro." | [15 empty] | VV | 2 | 1 | True | 0 | ROZPOCET
| VV |  | Součet |  | 44 | [13 empty] | VV | 2 | 4 | True | 1 | ROZPOCET
236 | K | 751995109 SPC 751 | D+M Regulační klapka se servopohonem pro kruhové potrubí D 160 mm - Specifikace dle PD - RKS | kus | 18 |  | 0 |  |  |  | základní |  | 0 | 0 | 0 | 0 | 0 | 4 | K | 2 |  |  |  | ROZPOCET | 0 | 0 | 0 | 0 | 0 | 1 | 0 | 4 | 472
| VV |  | " 1. NP " (5)+(1) |  | 6 | [13 empty] | VV | 2 | 2 | True | 0 | ROZPOCET
| VV |  | " 2. NP " (5)+(1) |  | 6 | [13 empty] | VV | 2 | 2 | True | 0 | ROZPOCET
| VV |  | " 3. NP " (3)+(3) |  | 6 | [13 empty] | VV | 2 | 2 | True | 0 | ROZPOCET
| VV |  | " Včetně prokabelování a napojení na elektro." | [15 empty] | VV | 2 | 1 | True | 0 | ROZPOCET
| VV |  | Součet |  | 18 | [13 empty] | VV | 2 | 4 | True | 1 | ROZPOCET
237 | K | 751995110 SPC 751 | D+M Regulační klapka se servopohonem pro kruhové potrubí D 200 mm - Specifikace dle PD - RKS | kus | 34 |  | 0 |  |  |  | základní |  | 0 | 0 | 0 | 0 | 0 | 4 | K | 2 |  |  |  | ROZPOCET | 0 | 0 | 0 | 0 | 0 | 1 | 0 | 4 | 474
| VV |  | " 1. PP " 6 |  | 6 | [13 empty] | VV | 2 | 2 | True | 0 | ROZPOCET
| VV |  | " 1. NP " 4 |  | 4 | [13 empty] | VV | 2 | 2 | True | 0 | ROZPOCET
| VV |  | " 2. NP " 7 |  | 7 | [13 empty] | VV | 2 | 2 | True | 0 | ROZPOCET
| VV |  | " 3. NP " (16)+(1) |  | 17 | [13 empty] | VV | 2 | 2 | True | 0 | ROZPOCET
| VV |  | " Včetně prokabelování a napojení na elektro." | [15 empty] | VV | 2 | 1 | True | 0 | ROZPOCET
| VV |  | Součet |  | 34 | [13 empty] | VV | 2 | 4 | True | 1 | ROZPOCET
238 | K | 751995111 SPC 751 | D+M Regulační klapka se servopohonem pro kruhové potrubí D 250 mm - Specifikace dle PD - RKS | kus | 7 |  | 0 |  |  |  | základní |  | 0 | 0 | 0 | 0 | 0 | 4 | K | 2 |  |  |  | ROZPOCET | 0 | 0 | 0 | 0 | 0 | 1 | 0 | 4 | 476
| VV |  | " 1. NP " 7 |  | 7 | [13 empty] | VV | 2 | 2 | True | 0 | ROZPOCET
| VV |  | " Včetně prokabelování a napojení na elektro." | [15 empty] | VV | 2 | 1 | True | 0 | ROZPOCET
| VV |  | Součet |  | 7 | [13 empty] | VV | 2 | 4 | True | 1 | ROZPOCET
239 | K | 751995112 SPC 751 | D+M Regulační klapka se servopohonem pro kruhové potrubí D 355 mm - Specifikace dle PD - RKS | kus | 3 |  | 0 |  |  |  | základní |  | 0 | 0 | 0 | 0 | 0 | 4 | K | 2 |  |  |  | ROZPOCET | 0 | 0 | 0 | 0 | 0 | 1 | 0 | 4 | 478
| VV |  | " 1. NP " 3 |  | 3 | [13 empty] | VV | 2 | 2 | True | 0 | ROZPOCET
| VV |  | " Včetně prokabelování a napojení na elektro." | [15 empty] | VV | 2 | 1 | True | 0 | ROZPOCET
| VV |  | Součet |  | 3 | [13 empty] | VV | 2 | 4 | True | 1 | ROZPOCET
240 | K | 751995113 SPC 751 | D+M Regulační klapka pro čtyřhranné potrubí 200x200 mm - Specifikace dle PD - RK | kus | 4 |  | 0 |  |  |  | základní |  | 0 | 0 | 0 | 0 | 0 | 4 | K | 2 |  |  |  | ROZPOCET | 0 | 0 | 0 | 0 | 0 | 1 | 0 | 4 | 480
| VV |  | " 1. NP " 2 |  | 2 | [13 empty] | VV | 2 | 2 | True | 0 | ROZPOCET
| VV |  | " 2. NP " 2 |  | 2 | [13 empty] | VV | 2 | 2 | True | 0 | ROZPOCET
| VV |  | Součet |  | 4 | [13 empty] | VV | 2 | 4 | True | 1 | ROZPOCET
241 | K | 751995114 SPC 751 | D+M Regulační klapka pro čtyřhranné potrubí 280x250 mm - Specifikace dle PD - RK | kus | 1 |  | 0 |  |  |  | základní |  | 0 | 0 | 0 | 0 | 0 | 4 | K | 2 |  |  |  | ROZPOCET | 0 | 0 | 0 | 0 | 0 | 1 | 0 | 4 | 482
| VV |  | " 1. NP " 1 |  | 1 | [13 empty] | VV | 2 | 2 | True | 0 | ROZPOCET
| VV |  | Součet |  | 1 | [13 empty] | VV | 2 | 4 | True | 1 | ROZPOCET
242 | K | 751995115 SPC 751 | D+M Regulační klapka pro čtyřhranné potrubí 315x200 mm - Specifikace dle PD - RK | kus | 5 |  | 0 |  |  |  | základní |  | 0 | 0 | 0 | 0 | 0 | 4 | K | 2 |  |  |  | ROZPOCET | 0 | 0 | 0 | 0 | 0 | 1 | 0 | 4 | 484
243 | K | 751995116 SPC 751 | D+M Regulační klapka pro čtyřhranné potrubí 315x250 mm - Specifikace dle PD - RK | kus | 1 |  | 0 |  |  |  | základní |  | 0 | 0 | 0 | 0 | 0 | 4 | K | 2 |  |  |  | ROZPOCET | 0 | 0 | 0 | 0 | 0 | 1 | 0 | 4 | 486
| VV |  | " 1. NP " 1 |  | 1 | [13 empty] | VV | 2 | 2 | True | 0 | ROZPOCET
| VV |  | Součet |  | 1 | [13 empty] | VV | 2 | 4 | True | 1 | ROZPOCET
244 | K | 751995117 SPC 751 | D+M Regulační klapka pro čtyřhranné potrubí 355x200 mm - Specifikace dle PD - RK | kus | 1 |  | 0 |  |  |  | základní |  | 0 | 0 | 0 | 0 | 0 | 4 | K | 2 |  |  |  | ROZPOCET | 0 | 0 | 0 | 0 | 0 | 1 | 0 | 4 | 488
| VV |  | " 1. NP " 1 |  | 1 | [13 empty] | VV | 2 | 2 | True | 0 | ROZPOCET
| VV |  | Součet |  | 1 | [13 empty] | VV | 2 | 4 | True | 1 | ROZPOCET
245 | K | 751995118 SPC 751 | D+M Regulační klapka pro čtyřhranné potrubí 400x200 mm - Specifikace dle PD - RK | kus | 1 |  | 0 |  |  |  | základní |  | 0 | 0 | 0 | 0 | 0 | 4 | K | 2 |  |  |  | ROZPOCET | 0 | 0 | 0 | 0 | 0 | 1 | 0 | 4 | 490
| VV |  | " 2. NP " 1 |  | 1 | [13 empty] | VV | 2 | 2 | True | 0 | ROZPOCET
| VV |  | Součet |  | 1 | [13 empty] | VV | 2 | 4 | True | 1 | ROZPOCET
246 | K | 751995119 SPC 751 | D+M Regulační klapka pro čtyřhranné potrubí 450x200 mm - Specifikace dle PD - RK | kus | 2 |  | 0 |  |  |  | základní |  | 0 | 0 | 0 | 0 | 0 | 4 | K | 2 |  |  |  | ROZPOCET | 0 | 0 | 0 | 0 | 0 | 1 | 0 | 4 | 492
| VV |  | " 1. NP " 2 |  | 2 | [13 empty] | VV | 2 | 2 | True | 0 | ROZPOCET
| VV |  | Součet |  | 2 | [13 empty] | VV | 2 | 4 | True | 1 | ROZPOCET
247 | K | 751995120 SPC 751 | D+M Regulační klapka pro čtyřhranné potrubí 560x200 mm - Specifikace dle PD - RK | kus | 1 |  | 0 |  |  |  | základní |  | 0 | 0 | 0 | 0 | 0 | 4 | K | 2 |  |  |  | ROZPOCET | 0 | 0 | 0 | 0 | 0 | 1 | 0 | 4 | 494
248 | K | 751995121 SPC 751 | D+M Regulační klapka pro čtyřhranné potrubí 630x200 mm - Specifikace dle PD - RK | kus | 1 |  | 0 |  |  |  | základní |  | 0 | 0 | 0 | 0 | 0 | 4 | K | 2 |  |  |  | ROZPOCET | 0 | 0 | 0 | 0 | 0 | 1 | 0 | 4 | 496
| VV |  | " 2. NP " 1 |  | 1 | [13 empty] | VV | 2 | 2 | True | 0 | ROZPOCET
| VV |  | Součet |  | 1 | [13 empty] | VV | 2 | 4 | True | 1 | ROZPOCET
249 | K | 751995122 SPC 751 | D+M Regulační klapka pro čtyřhranné potrubí 900x200 mm - Specifikace dle PD - RK | kus | 1 |  | 0 |  |  |  | základní |  | 0 | 0 | 0 | 0 | 0 | 4 | K | 2 |  |  |  | ROZPOCET | 0 | 0 | 0 | 0 | 0 | 1 | 0 | 4 | 498
| VV |  | " 2. NP " 1 |  | 1 | [13 empty] | VV | 2 | 2 | True | 0 | ROZPOCET
| VV |  | Součet |  | 1 | [13 empty] | VV | 2 | 4 | True | 1 | ROZPOCET
250 | K | 751995123 SPC 751 | D+M Regulační klapka pro čtyřhranné potrubí 1000x200 mm - Specifikace dle PD - RK | kus | 1 |  | 0 |  |  |  | základní |  | 0 | 0 | 0 | 0 | 0 | 4 | K | 2 |  |  |  | ROZPOCET | 0 | 0 | 0 | 0 | 0 | 1 | 0 | 4 | 500
| VV |  | " 2. NP " 1 |  | 1 | [13 empty] | VV | 2 | 2 | True | 0 | ROZPOCET
| VV |  | Součet |  | 1 | [13 empty] | VV | 2 | 4 | True | 1 | ROZPOCET
251 | K | 751995124 SPC 751 | D+M Regulační klapka se servopohonem pro čtyřhranné potrubí 160x160 mm - Specifikace dle PD - RKS | kus | 3 |  | 0 |  |  |  | základní |  | 0 | 0 | 0 | 0 | 0 | 4 | K | 2 |  |  |  | ROZPOCET | 0 | 0 | 0 | 0 | 0 | 1 | 0 | 4 | 502
| VV |  | " 1. PP " 3 |  | 3 | [13 empty] | VV | 2 | 2 | True | 0 | ROZPOCET
| VV |  | " Včetně prokabelování a napojení na elektro." | [15 empty] | VV | 2 | 1 | True | 0 | ROZPOCET
| VV |  | Součet |  | 3 | [13 empty] | VV | 2 | 4 | True | 1 | ROZPOCET
252 | K | 751995125 SPC 751 | D+M Regulační klapka se servopohonem pro čtyřhranné potrubí 200x200 mm - Specifikace dle PD - RKS | kus | 1 |  | 0 |  |  |  | základní |  | 0 | 0 | 0 | 0 | 0 | 4 | K | 2 |  |  |  | ROZPOCET | 0 | 0 | 0 | 0 | 0 | 1 | 0 | 4 | 504
| VV |  | " 1. NP " 1 |  | 1 | [13 empty] | VV | 2 | 2 | True | 0 | ROZPOCET
| VV |  | " Včetně prokabelování a napojení na elektro." | [15 empty] | VV | 2 | 1 | True | 0 | ROZPOCET
| VV |  | Součet |  | 1 | [13 empty] | VV | 2 | 4 | True | 1 | ROZPOCET
253 | K | 751995126 SPC 751 | D+M Regulační klapka se servopohonem pro čtyřhranné potrubí 225x160 mm - Specifikace dle PD - RKS | kus | 2 |  | 0 |  |  |  | základní |  | 0 | 0 | 0 | 0 | 0 | 4 | K | 2 |  |  |  | ROZPOCET | 0 | 0 | 0 | 0 | 0 | 1 | 0 | 4 | 506
254 | K | 751995127 SPC 751 | D+M Regulační klapka se servopohonem pro čtyřhranné potrubí 280x200 mm - Specifikace dle PD - RKS | kus | 2 |  | 0 |  |  |  | základní |  | 0 | 0 | 0 | 0 | 0 | 4 | K | 2 |  |  |  | ROZPOCET | 0 | 0 | 0 | 0 | 0 | 1 | 0 | 4 | 508
| VV |  | " 3. NP " 2 |  | 2 | [13 empty] | VV | 2 | 2 | True | 0 | ROZPOCET
| VV |  | " Včetně prokabelování a napojení na elektro." | [15 empty] | VV | 2 | 1 | True | 0 | ROZPOCET
| VV |  | Součet |  | 2 | [13 empty] | VV | 2 | 4 | True | 1 | ROZPOCET
255 | K | 751995128 SPC 751 | D+M Regulační klapka se servopohonem pro čtyřhranné potrubí 315x200 mm - Specifikace dle PD - RKS | kus | 23 |  | 0 |  |  |  | základní |  | 0 | 0 | 0 | 0 | 0 | 4 | K | 2 |  |  |  | ROZPOCET | 0 | 0 | 0 | 0 | 0 | 1 | 0 | 4 | 510
| VV |  | " 1. NP " (3)+(3) |  | 6 | [13 empty] | VV | 2 | 2 | True | 0 | ROZPOCET
| VV |  | " 2. NP " 5 |  | 5 | [13 empty] | VV | 2 | 2 | True | 0 | ROZPOCET
| VV |  | " 3. NP " (10)+(2) |  | 12 | [13 empty] | VV | 2 | 2 | True | 0 | ROZPOCET
| VV |  | " Včetně prokabelování a napojení na elektro." | [15 empty] | VV | 2 | 1 | True | 0 | ROZPOCET
| VV |  | Součet |  | 23 | [13 empty] | VV | 2 | 4 | True | 1 | ROZPOCET
256 | K | 751995129 SPC 751 | D+M Regulační klapka se servopohonem pro čtyřhranné potrubí 355x200 mm - Specifikace dle PD - RKS | kus | 2 |  | 0 |  |  |  | základní |  | 0 | 0 | 0 | 0 | 0 | 4 | K | 2 |  |  |  | ROZPOCET | 0 | 0 | 0 | 0 | 0 | 1 | 0 | 4 | 512
| VV |  | " 3. NP " 2 |  | 2 | [13 empty] | VV | 2 | 2 | True | 0 | ROZPOCET
| VV |  | " Včetně prokabelování a napojení na elektro." | [15 empty] | VV | 2 | 1 | True | 0 | ROZPOCET
| VV |  | Součet |  | 2 | [13 empty] | VV | 2 | 4 | True | 1 | ROZPOCET
257 | K | 751995130 SPC 751 | D+M Regulační klapka se servopohonem pro čtyřhranné potrubí 400x200 mm - Specifikace dle PD - RKS | kus | 5 |  | 0 |  |  |  | základní |  | 0 | 0 | 0 | 0 | 0 | 4 | K | 2 |  |  |  | ROZPOCET | 0 | 0 | 0 | 0 | 0 | 1 | 0 | 4 | 514
| VV |  | " 1. NP " 1 |  | 1 | [13 empty] | VV | 2 | 2 | True | 0 | ROZPOCET
| VV |  | " 2. NP " 1 |  | 1 | [13 empty] | VV | 2 | 2 | True | 0 | ROZPOCET
| VV |  | " 3. NP " (2)+(1) |  | 3 | [13 empty] | VV | 2 | 2 | True | 0 | ROZPOCET
| VV |  | " Včetně prokabelování a napojení na elektro." | [15 empty] | VV | 2 | 1 | True | 0 | ROZPOCET
| VV |  | Součet |  | 5 | [13 empty] | VV | 2 | 4 | True | 1 | ROZPOCET
258 | K | 751995131 SPC 751 | D+M Regulační klapka se servopohonem pro čtyřhranné potrubí 450x200 mm - Specifikace dle PD - RKS | kus | 2 |  | 0 |  |  |  | základní |  | 0 | 0 | 0 | 0 | 0 | 4 | K | 2 |  |  |  | ROZPOCET | 0 | 0 | 0 | 0 | 0 | 1 | 0 | 4 | 516
| VV |  | " 1. NP " 1 |  | 1 | [13 empty] | VV | 2 | 2 | True | 0 | ROZPOCET
| VV |  | " 3. NP " 1 |  | 1 | [13 empty] | VV | 2 | 2 | True | 0 | ROZPOCET
| VV |  | " Včetně prokabelování a napojení na elektro." | [15 empty] | VV | 2 | 1 | True | 0 | ROZPOCET
| VV |  | Součet |  | 2 | [13 empty] | VV | 2 | 4 | True | 1 | ROZPOCET
259 | K | 751995132 SPC 751 | D+M Regulační klapka se servopohonem pro čtyřhranné potrubí 500x200 mm - Specifikace dle PD - RKS | kus | 2 |  | 0 |  |  |  | základní |  | 0 | 0 | 0 | 0 | 0 | 4 | K | 2 |  |  |  | ROZPOCET | 0 | 0 | 0 | 0 | 0 | 1 | 0 | 4 | 518
| VV |  | " 2. NP " 1 |  | 1 | [13 empty] | VV | 2 | 2 | True | 0 | ROZPOCET
| VV |  | " 3. NP " 1 |  | 1 | [13 empty] | VV | 2 | 2 | True | 0 | ROZPOCET
| VV |  | " Včetně prokabelování a napojení na elektro." | [15 empty] | VV | 2 | 1 | True | 0 | ROZPOCET
| VV |  | Součet |  | 2 | [13 empty] | VV | 2 | 4 | True | 1 | ROZPOCET
260 | K | 751995133 SPC 751 | D+M Regulační klapka se servopohonem pro čtyřhranné potrubí 560x200 mm - Specifikace dle PD - RKS | kus | 5 |  | 0 |  |  |  | základní |  | 0 | 0 | 0 | 0 | 0 | 4 | K | 2 |  |  |  | ROZPOCET | 0 | 0 | 0 | 0 | 0 | 1 | 0 | 4 | 520
| VV |  | " 1. NP " 4 |  | 4 | [13 empty] | VV | 2 | 2 | True | 0 | ROZPOCET
| VV |  | " 2. NP " 1 |  | 1 | [13 empty] | VV | 2 | 2 | True | 0 | ROZPOCET
| VV |  | " Včetně prokabelování a napojení na elektro." | [15 empty] | VV | 2 | 1 | True | 0 | ROZPOCET
| VV |  | Součet |  | 5 | [13 empty] | VV | 2 | 4 | True | 1 | ROZPOCET
261 | K | 751995134 SPC 751 | D+M Regulační klapka se servopohonem pro čtyřhranné potrubí 630x200 mm - Specifikace dle PD - RKS | kus | 3 |  | 0 |  |  |  | základní |  | 0 | 0 | 0 | 0 | 0 | 4 | K | 2 |  |  |  | ROZPOCET | 0 | 0 | 0 | 0 | 0 | 1 | 0 | 4 | 522
| VV |  | " 2. NP " (2)+(1) |  | 3 | [13 empty] | VV | 2 | 2 | True | 0 | ROZPOCET
| VV |  | " Včetně prokabelování a napojení na elektro." | [15 empty] | VV | 2 | 1 | True | 0 | ROZPOCET
| VV |  | Součet |  | 3 | [13 empty] | VV | 2 | 4 | True | 1 | ROZPOCET
262 | K | 751995135 SPC 751 | D+M Regulační klapka se servopohonem pro čtyřhranné potrubí 700x200 mm - Specifikace dle PD - RKS | kus | 1 |  | 0 |  |  |  | základní |  | 0 | 0 | 0 | 0 | 0 | 4 | K | 2 |  |  |  | ROZPOCET | 0 | 0 | 0 | 0 | 0 | 1 | 0 | 4 | 524
| VV |  | " 1. NP " 1 |  | 1 | [13 empty] | VV | 2 | 2 | True | 0 | ROZPOCET
| VV |  | " Včetně prokabelování a napojení na elektro." | [15 empty] | VV | 2 | 1 | True | 0 | ROZPOCET
| VV |  | Součet |  | 1 | [13 empty] | VV | 2 | 4 | True | 1 | ROZPOCET
263 | K | 751995136 SPC 751 | D+M Regulační klapka se servopohonem pro čtyřhranné potrubí 800x200 mm - Specifikace dle PD - RKS | kus | 2 |  | 0 |  |  |  | základní |  | 0 | 0 | 0 | 0 | 0 | 4 | K | 2 |  |  |  | ROZPOCET | 0 | 0 | 0 | 0 | 0 | 1 | 0 | 4 | 526
| VV |  | " 3. NP " 2 |  | 2 | [13 empty] | VV | 2 | 2 | True | 0 | ROZPOCET
| VV |  | " Včetně prokabelování a napojení na elektro." | [15 empty] | VV | 2 | 1 | True | 0 | ROZPOCET
| VV |  | Součet |  | 2 | [13 empty] | VV | 2 | 4 | True | 1 | ROZPOCET
264 | K | 751995137 SPC 751 | D+M Regulační klapka se servopohonem pro čtyřhranné potrubí 900x200 mm - Specifikace dle PD - RKS | kus | 1 |  | 0 |  |  |  | základní |  | 0 | 0 | 0 | 0 | 0 | 4 | K | 2 |  |  |  | ROZPOCET | 0 | 0 | 0 | 0 | 0 | 1 | 0 | 4 | 528
| VV |  | " 1. NP " 1 |  | 1 | [13 empty] | VV | 2 | 2 | True | 0 | ROZPOCET
| VV |  | " Včetně prokabelování a napojení na elektro." | [15 empty] | VV | 2 | 1 | True | 0 | ROZPOCET
| VV |  | Součet |  | 1 | [13 empty] | VV | 2 | 4 | True | 1 | ROZPOCET
265 | K | 751995201 SPC 751 | D+M Požární klapka pro kruhové potrubí D 400 mm - Specifikace dle PD - PK | kus | 2 |  | 0 |  |  |  | základní |  | 0 | 0 | 0 | 0 | 0 | 4 | K | 2 |  |  |  | ROZPOCET | 0 | 0 | 0 | 0 | 0 | 1 | 0 | 4 | 530
| VV |  | " 4. NP " 2 |  | 2 | [13 empty] | VV | 2 | 2 | True | 0 | ROZPOCET
| VV |  | " Včetně požární izolace z desek z minerální vaty " | [15 empty] | VV | 2 | 1 | True | 0 | ROZPOCET
| VV |  | " s polepem hliníkovou fólií se skleněnou mřížkou tl. 40 mm " | [15 empty] | VV | 2 | 1 | True | 0 | ROZPOCET
| VV |  | Součet |  | 2 | [13 empty] | VV | 2 | 4 | True | 1 | ROZPOCET
266 | K | 751995202 SPC 751 | D+M Požární klapka se servopohonem pro kruhové potrubí D 100 mm - Specifikace dle PD - PKS | kus | 2 |  | 0 |  |  |  | základní |  | 0 | 0 | 0 | 0 | 0 | 4 | K | 2 |  |  |  | ROZPOCET | 0 | 0 | 0 | 0 | 0 | 1 | 0 | 4 | 532
| VV |  | " 4. NP " 2 |  | 2 | [13 empty] | VV | 2 | 2 | True | 0 | ROZPOCET
| VV |  | " Včetně požární izolace z desek z minerální vaty " | [15 empty] | VV | 2 | 1 | True | 0 | ROZPOCET
| VV |  | " s polepem hliníkovou fólií se skleněnou mřížkou tl. 40 mm " | [15 empty] | VV | 2 | 1 | True | 0 | ROZPOCET
| VV |  | " Včetně prokabelování a napojení na elektro." | [15 empty] | VV | 2 | 1 | True | 0 | ROZPOCET
| VV |  | Součet |  | 2 | [13 empty] | VV | 2 | 4 | True | 1 | ROZPOCET
267 | K | 751995203 SPC 751 | D+M Požární klapka se servopohonem pro čtyřhranné potrubí 560x560 mm - Specifikace dle PD - PKS | kus | 2 |  | 0 |  |  |  | základní |  | 0 | 0 | 0 | 0 | 0 | 4 | K | 2 |  |  |  | ROZPOCET | 0 | 0 | 0 | 0 | 0 | 1 | 0 | 4 | 534
| VV |  | " 1. NP " 2 |  | 2 | [13 empty] | VV | 2 | 2 | True | 0 | ROZPOCET
| VV |  | " Včetně požární izolace z desek z minerální vaty " | [15 empty] | VV | 2 | 1 | True | 0 | ROZPOCET
| VV |  | " s polepem hliníkovou fólií se skleněnou mřížkou tl. 40 mm " | [15 empty] | VV | 2 | 1 | True | 0 | ROZPOCET
| VV |  | " Včetně prokabelování a napojení na elektro." | [15 empty] | VV | 2 | 1 | True | 0 | ROZPOCET
| VV |  | Součet |  | 2 | [13 empty] | VV | 2 | 4 | True | 1 | ROZPOCET
268 | K | 751995204 SPC 751 | D+M Požární klapka se servopohonem pro čtyřhranné potrubí 630x250 mm - Specifikace dle PD - PKS | kus | 2 |  | 0 |  |  |  | základní |  | 0 | 0 | 0 | 0 | 0 | 4 | K | 2 |  |  |  | ROZPOCET | 0 | 0 | 0 | 0 | 0 | 1 | 0 | 4 | 536
| VV |  | " 2. NP " 2 |  | 2 | [13 empty] | VV | 2 | 2 | True | 0 | ROZPOCET
| VV |  | " Včetně požární izolace z desek z minerální vaty " | [15 empty] | VV | 2 | 1 | True | 0 | ROZPOCET
| VV |  | " s polepem hliníkovou fólií se skleněnou mřížkou tl. 40 mm " | [15 empty] | VV | 2 | 1 | True | 0 | ROZPOCET
| VV |  | " Včetně prokabelování a napojení na elektro." | [15 empty] | VV | 2 | 1 | True | 0 | ROZPOCET
| VV |  | Součet |  | 2 | [13 empty] | VV | 2 | 4 | True | 1 | ROZPOCET
269 | K | 751995301 SPC 751 | D+M Filtrační kazeta do čtyřhranného potrubí vč. filtru - Specifikace dle PD | kus | 1 |  | 0 |  |  |  | základní |  | 0 | 0 | 0 | 0 | 0 | 4 | K | 2 |  |  |  | ROZPOCET | 0 | 0 | 0 | 0 | 0 | 1 | 0 | 4 | 538
270 | K | 751995401 SPC 751 | D+M Koncový prvek ve střešním plášti - Specifikace dle PD - KP - VZT | kus | 24 |  | 0 |  |  |  | základní |  | 0 | 0 | 0 | 0 | 0 | 4 | K | 2 |  |  |  | ROZPOCET | 0 | 0 | 0 | 0 | 0 | 1 | 0 | 4 | 540
| VV |  | " Titanzinková protidešťová žaluzie v šikmé části střechy (horizontální lamely) " | [15 empty] | VV | 2 | 1 | True | 0 | ROZPOCET
| VV |  | " + revizní dvířka + protidešťová žaluzie + pozinkované potrubí ." | [15 empty] | VV | 2 | 1 | True | 0 | ROZPOCET
| VV |  | " 2. NP " 4 |  | 4 | [13 empty] | VV | 2 | 2 | True | 0 | ROZPOCET
| VV |  | " 4. NP " 20 |  | 20 | [13 empty] | VV | 2 | 2 | True | 0 | ROZPOCET
| VV |  | Součet |  | 24 | [13 empty] | VV | 2 | 4 | True | 1 | ROZPOCET
271 | K | 751995302 SPC 751 | D+M Vodní ohřívač 1300x1100mm, 30 kW - Specifikace dle PD | kus | 1 |  | 0 |  |  |  | základní |  | 0 | 0 | 0 | 0 | 0 | 4 | K | 2 |  |  |  | ROZPOCET | 0 | 0 | 0 | 0 | 0 | 1 | 0 | 4 | 542
272 | K | 998751202 751 | Přesun hmot procentní pro vzduchotechniku v objektech v do 24 m | % |  |  | 0 |  |  |  | základní |  | 0 | 0 | 0 | 0 | 0 | 4 | K | 2 |  |  |  | ROZPOCET | 0 | 0 | 0 | 0 | 0 | 1 | 0 | 4 | 544
273 | K | HZS3211 HZS | Hodinová zúčtovací sazba montér vzduchotechniky a chlazení | hod | 30 |  | 0 |  |  |  | základní |  | 0 | 0 | 0 | 0 | 0 | 4 | K | 2 |  |  |  | ROZPOCET | 0 | 0 | 0 | 0 | 0 | 1 | 0 | 4 | 546
| D | D3 | Vzduchotechnika |  |  |  | 0 | [5 empty] | 0 |  | 0 |  | 0 | 1 | D | 1 |  |  |  | ROZPOCET | [6 empty] | 0
274 | K | 751999991 SPC 751 | D+M Bezpečnostní štítky pro označení zařízení VZT - Specifikace dle PD | sada | 1 |  | 0 |  |  |  | základní |  | 0 | 0 | 0 | 0 | 0 | 4 | K | 2 |  |  |  | ROZPOCET | 0 | 0 | 0 | 0 | 0 | 1 | 0 | 4 | 548
275 | K | 751999992 SPC 751 | D+M Zprovoznění, měření, kontrola, seřízení a zaregulování soustavy | sada | 1 |  | 0 |  |  |  | základní |  | 0 | 0 | 0 | 0 | 0 | 4 | K | 2 |  |  |  | ROZPOCET | 0 | 0 | 0 | 0 | 0 | 1 | 0 | 4 | 550
276 | K | 751999993 SPC 751 | D+M Revizní dvířka 600x600 mm - Specifikace dle PD | kus | 7 |  | 0 |  |  |  | základní |  | 0 | 0 | 0 | 0 | 0 | 4 | K | 2 |  |  |  | ROZPOCET | 0 | 0 | 0 | 0 | 0 | 1 | 0 | 4 | 552
277 | K | 751999994 SPC 751 | D+M Revizní dvířka 600x600 mm s požární odolností 30 EW - Specifikace dle PD | kus | 4 |  | 0 |  |  |  | základní |  | 0 | 0 | 0 | 0 | 0 | 4 | K | 2 |  |  |  | ROZPOCET | 0 | 0 | 0 | 0 | 0 | 1 | 0 | 4 | 554
278 | K | 751999995 SPC 751 | D+M Měření a regulace proporcionální - autonomní regulace | sada | 1 |  | 0 |  |  |  | základní |  | 0 | 0 | 0 | 0 | 0 | 4 | K | 2 |  |  |  | ROZPOCET | 0 | 0 | 0 | 0 | 0 | 1 | 0 | 4 | 556
279 | K | 751999996 SPC 751 | D+M Systémová podpůrná konstrukce potrubí | sada | 1 |  | 0 |  |  |  | základní |  | 0 | 0 | 0 | 0 | 0 | 4 | K | 2 |  |  |  | ROZPOCET | 0 | 0 | 0 | 0 | 0 | 1 | 0 | 4 | 558
280 | K | 751999997 SPC 751 | D+M Tlačítko pro ovládání odvětrání CHÚC - Specifikace dle PD | kus | 17 |  | 0 |  |  |  | základní |  | 0 | 0 | 0 | 0 | 0 | 4 | K | 2 |  |  |  | ROZPOCET | 0 | 0 | 0 | 0 | 0 | 1 | 0 | 4 | 560
281 | K | 751999999 SPC 751 | D+M Zařízení a vybavení nespecifikovaných | sada | 1 |  | 0 |  |  |  | základní |  | 0 | 0 | 0 | 0 | 0 | 4 | K | 2 |  |  |  | ROZPOCET | 0 | 0 | 0 | 0 | 0 | 1 | 0 | 4 | 562
282 | K | 998751202 751 | Přesun hmot procentní pro vzduchotechniku v objektech v do 24 m | % |  |  | 0 |  |  |  | základní |  | 0 | 0 | 0 | 0 | 0 | 4 | K | 2 |  |  |  | ROZPOCET | 0 | 0 | 0 | 0 | 0 | 1 | 0 | 4 | 564
283 | K | HZS3211 HZS | Hodinová zúčtovací sazba montér vzduchotechniky a chlazení | hod | 100 |  | 0 |  |  |  | základní |  | 0 | 0 | 0 | 0 | 0 | 4 | K | 2 |  |  |  | ROZPOCET | 0 | 0 | 0 | 0 | 0 | 1 | 0 | 4 | 566
| D | M | Práce a dodávky M |  |  |  | 0 | [5 empty] | 0 |  | 0 |  | 0 | 3 | D | 0 |  |  |  | ROZPOCET | [6 empty] | 0
| D | 923 | Montáže potrubí |  |  |  | 0 | [5 empty] | 0 |  | 0 |  | 0 | 1 | D | 1 |  |  |  | ROZPOCET | [6 empty] | 0
284 | K | 230170003 923 | Tlakové zkoušky těsnosti potrubí - příprava DN do 125 | sada | 3 |  | 0 |  |  |  | základní |  | 0 | 0 | 0 | 0 | 0 | 4 | K | 2 |  |  |  | ROZPOCET | 0 | 0 | 0 | 0 | 0 | 1 | 0 | 4 | 568
285 | K | 230170004 923 | Tlakové zkoušky těsnosti potrubí - příprava DN do 200 | sada | 4 |  | 0 |  |  |  | základní |  | 0 | 0 | 0 | 0 | 0 | 4 | K | 2 |  |  |  | ROZPOCET | 0 | 0 | 0 | 0 | 0 | 1 | 0 | 4 | 570
286 | K | 230170005 923 | Tlakové zkoušky těsnosti potrubí - příprava DN do 350 | sada | 4 |  | 0 |  |  |  | základní |  | 0 | 0 | 0 | 0 | 0 | 4 | K | 2 |  |  |  | ROZPOCET | 0 | 0 | 0 | 0 | 0 | 1 | 0 | 4 | 572
287 | K | 230170006 923 | Tlakové zkoušky těsnosti potrubí - příprava DN do 500 | sada | 4 |  | 0 |  |  |  | základní |  | 0 | 0 | 0 | 0 | 0 | 4 | K | 2 |  |  |  | ROZPOCET | 0 | 0 | 0 | 0 | 0 | 1 | 0 | 4 | 574
288 | K | 230170007 923 | Tlakové zkoušky těsnosti potrubí - příprava DN do 800 | sada | 1 |  | 0 |  |  |  | základní |  | 0 | 0 | 0 | 0 | 0 | 4 | K | 2 |  |  |  | ROZPOCET | 0 | 0 | 0 | 0 | 0 | 1 | 0 | 4 | 576
289 | K | 230170009 923 | Tlakové zkoušky těsnosti potrubí - příprava DN do 1800 | sada | 1 |  | 0 |  |  |  | základní |  | 0 | 0 | 0 | 0 | 0 | 4 | K | 2 |  |  |  | ROZPOCET | 0 | 0 | 0 | 0 | 0 | 1 | 0 | 4 | 578
290 | K | 230170013 923 | Tlakové zkoušky těsnosti potrubí - zkouška DN do 125 | m | 561.3 |  | 0 |  |  |  | základní |  | 0 | 0 | 0 | 0 | 0 | 4 | K | 2 |  |  |  | ROZPOCET | 0 | 0 | 0 | 0 | 0 | 1 | 0 | 4 | 580
| VV |  | " Zkouška těsnosti VZT potrubí - kruhové potrubí " | [15 empty] | VV | 2 | 1 | True | 0 | ROZPOCET
| VV |  | " Zkouška těsnosti potrubí D 100 " 211,2+5,0+6,0+14,9 |  | 237.1 | [13 empty] | VV | 2 | 2 | True | 0 | ROZPOCET
| VV |  | " Zkouška těsnosti potrubí D 125 " (53,1)+(196,9+11,0+6,0) |  | 267 | [13 empty] | VV | 2 | 2 | True | 0 | ROZPOCET
| VV |  | " Zkouška těsnosti potrubí ohebného D 125 " 57,2 |  | 57.2 | [13 empty] | VV | 2 | 2 | True | 0 | ROZPOCET
| VV |  | Součet |  | 561.3 | [13 empty] | VV | 2 | 4 | True | 1 | ROZPOCET
291 | K | 230170014 923 | Tlakové zkoušky těsnosti potrubí - zkouška DN do 200 | m | 961.9 |  | 0 |  |  |  | základní |  | 0 | 0 | 0 | 0 | 0 | 4 | K | 2 |  |  |  | ROZPOCET | 0 | 0 | 0 | 0 | 0 | 1 | 0 | 4 | 582
| VV |  | " Zkouška těsnosti VZT potrubí - kruhové potrubí " | [15 empty] | VV | 2 | 1 | True | 0 | ROZPOCET
| VV |  | " Zkouška těsnosti potrubí D 140 " 31,7 |  | 31.7 | [13 empty] | VV | 2 | 2 | True | 0 | ROZPOCET
| VV |  | " Zkouška těsnosti potrubí D 160 " (50,7)+(233,9+2,0) |  | 286.6 | [13 empty] | VV | 2 | 2 | True | 0 | ROZPOCET
| VV |  | " Zkouška těsnosti potrubí D 180 " (17,2)+(24,6) |  | 41.8 | [13 empty] | VV | 2 | 2 | True | 0 | ROZPOCET
| VV |  | " Zkouška těsnosti potrubí D 200 " 601,8 |  | 601.8 | [13 empty] | VV | 2 | 2 | True | 0 | ROZPOCET
| VV |  | Součet |  | 961.9 | [13 empty] | VV | 2 | 4 | True | 1 | ROZPOCET
292 | K | 230170015 923 | Tlakové zkoušky těsnosti potrubí - zkouška DN do 350 | m | 405 |  | 0 |  |  |  | základní |  | 0 | 0 | 0 | 0 | 0 | 4 | K | 2 |  |  |  | ROZPOCET | 0 | 0 | 0 | 0 | 0 | 1 | 0 | 4 | 584
| VV |  | " Zkouška těsnosti VZT potrubí - kruhové potrubí " | [15 empty] | VV | 2 | 1 | True | 0 | ROZPOCET
| VV |  | " Zkouška těsnosti potrubí D 225 " 44,6+12,2 |  | 56.8 | [13 empty] | VV | 2 | 2 | True | 0 | ROZPOCET
| VV |  | " Zkouška těsnosti potrubí D 250 " (9,4)+(164,2+21,7) |  | 195.3 | [13 empty] | VV | 2 | 2 | True | 0 | ROZPOCET
| VV |  | " Zkouška těsnosti potrubí D 280 " 2,6 |  | 2.6 | [13 empty] | VV | 2 | 2 | True | 0 | ROZPOCET
| VV |  | " Zkouška těsnosti potrubí D 315 " (40,2)+(55,3+54,8) |  | 150.3 | [13 empty] | VV | 2 | 2 | True | 0 | ROZPOCET
| VV |  | Součet |  | 405 | [13 empty] | VV | 2 | 4 | True | 1 | ROZPOCET
293 | K | 230170016 923 | Tlakové zkoušky těsnosti potrubí - zkouška DN do 500 | m | 256.3 |  | 0 |  |  |  | základní |  | 0 | 0 | 0 | 0 | 0 | 4 | K | 2 |  |  |  | ROZPOCET | 0 | 0 | 0 | 0 | 0 | 1 | 0 | 4 | 586
| VV |  | " Zkouška těsnosti VZT potrubí - kruhové potrubí " | [15 empty] | VV | 2 | 1 | True | 0 | ROZPOCET
| VV |  | " Zkouška těsnosti potrubí D 355 " 6,9+5,7 |  | 12.6 | [13 empty] | VV | 2 | 2 | True | 0 | ROZPOCET
| VV |  | " Zkouška těsnosti potrubí D 400 " 118,9+117,4 |  | 236.3 | [13 empty] | VV | 2 | 2 | True | 0 | ROZPOCET
| VV |  | " Zkouška těsnosti potrubí D 450 " 1,8 |  | 1.8 | [13 empty] | VV | 2 | 2 | True | 0 | ROZPOCET
| VV |  | " Zkouška těsnosti potrubí D 500 " 4,2+1,4 |  | 5.6 | [13 empty] | VV | 2 | 2 | True | 0 | ROZPOCET
| VV |  | Součet |  | 256.3 | [13 empty] | VV | 2 | 4 | True | 1 | ROZPOCET
294 | K | 230170017 923 | Tlakové zkoušky těsnosti potrubí - zkouška DN do 800 | m | 305.3 |  | 0 |  |  |  | základní |  | 0 | 0 | 0 | 0 | 0 | 4 | K | 2 |  |  |  | ROZPOCET | 0 | 0 | 0 | 0 | 0 | 1 | 0 | 4 | 588
| VV |  | " Zkouška těsnosti VZT potrubí - kruhové potrubí " | [15 empty] | VV | 2 | 1 | True | 0 | ROZPOCET
| VV |  | " Zkouška těsnosti potrubí D 630 " 3,9+301,4 |  | 305.3 | [13 empty] | VV | 2 | 2 | True | 0 | ROZPOCET
| VV |  | Součet |  | 305.3 | [13 empty] | VV | 2 | 4 | True | 1 | ROZPOCET
295 | K | 230170019 923 | Tlakové zkoušky těsnosti potrubí - zkouška DN do 1800 | m | 1679.8 |  | 0 |  |  |  | základní |  | 0 | 0 | 0 | 0 | 0 | 4 | K | 2 |  |  |  | ROZPOCET | 0 | 0 | 0 | 0 | 0 | 1 | 0 | 4 | 590
| VV |  | " Zkouška těsnosti VZT potrubí - čtyřhranné potrubí " | [15 empty] | VV | 2 | 1 | True | 0 | ROZPOCET
| VV |  | " Zkouška veškerých čtyřhranných potrubí " | [15 empty] | VV | 2 | 1 | True | 0 | ROZPOCET
| VV |  | 0,3+98,4+0,9+11,4+5,8+27,2+47,4+15,3+1,7+8,9+(0,1+0,3)+(15,7+12,6)+3,6+(13,0+1,4) |  | 264 | [13 empty] | VV | 2 | 2 | True | 0 | ROZPOCET
| VV |  | 11,9+162,8+5,0+0,5+3,7+0,8+2,9+141,9+(19,9+18,6)+4,8+11,1+(14,6+4,1)+(176,7+1,8) |  | 581.1 | [13 empty] | VV | 2 | 2 | True | 0 | ROZPOCET
| VV |  | 3,0+(7,1+13,2)+3,5+(8,0+3,9)+6,9+59,6+23,1+1,1+(0,4+2,1)+36,0+(8,4+2,0) |  | 178.3 | [13 empty] | VV | 2 | 2 | True | 0 | ROZPOCET
| VV |  | 0,3+(3,3+27,3)+0,2+46,1+(130,8+0,2)+10,1+0,2+2,5+(23,7+3,3)+128,5+16,7+0,6+13,2 |  | 407 | [13 empty] | VV | 2 | 2 | True | 0 | ROZPOCET
| VV |  | 2,1+3,4+55,2+2,3+0,5+2,6+49,2+0,6+9,2+0,8+0,1+(94,1+9,0)+0,5+2,6+1,2+15,8+0,2 |  | 249.4 | [13 empty] | VV | 2 | 2 | True | 0 | ROZPOCET
| VV |  | Součet |  | 1679.8 | [13 empty] | VV | 2 | 4 | True | 1 | ROZPOCET
296 | K | HZS3211 HZS | Hodinová zúčtovací sazba montér vzduchotechniky a chlazení | hod | 30 |  | 0 |  |  |  | základní |  | 0 | 0 | 0 | 0 | 0 | 4 | K | 2 |  |  |  | ROZPOCET | 0 | 0 | 0 | 0 | 0 | 1 | 0 | 4 | 592

## Objekt13 - SO D.1.4.3.Stl...
[9 empty] | >> skryté sloupce << | [9 empty] | {6345ac5f-c23a-4243-871f-f4021366f7f2}
2
| KRYCÍ LIST SOUPISU PRACÍ | [8 empty] | v --- níže se nacházejí doplnkové a pomocné údaje k sestavám --- v | [8 empty] | False
Stavba:
ZU - rekonstrukce objektu Klatovská 51/ Chodské náměstí 1
Objekt:
02 - Rekonstrukce objektu - Klatovská 51
Soupis:
Objekt13 - SO D.1.4.3.Stlačený vzduch
| KSO: |  |  |  |  | CC-CZ:
| Místo: |  | Plzeň |  |  | Datum: | 17. 11. 2022
| Zadavatel: |  |  |  |  | IČ: | 49777513
|  | Západočeská univerzita v Plzni |  |  |  | DIČ: | CZ49777513
| Uchazeč: |  |  |  |  | IČ: | 0
|  | 0 |  |  |  | DIČ: | 0
| Projektant: |  |  |  |  | IČ:
DIČ:
| Zpracovatel: |  |  |  |  | IČ: | 29414075
|  | BAUING KV, s.r.o. |  |  |  | DIČ: | CZ29414075
Poznámka:
| Cena bez DPH | [5 empty] | 0
|  |  | Základ daně |  |  | Sazba daně | Výše daně
| DPH | základní | 0 |  |  | 21% | 0
|  | snížená | 0 |  |  | 15% | 0
|  | zákl. přenesená | 0 |  |  | 21% | 0
|  | sníž. přenesená | 0 |  |  | 15% | 0
|  | nulová | 0 |  |  | 0% | 0
| Cena s DPH |  |  | v | CZK |  | 0
| Projektant |  |  | Zpracovatel
| Datum a podpis: |  | Razítko | Datum a podpis: |  |  | Razítko
| Objednavatel |  |  | Uchazeč
| Datum a podpis: |  | Razítko | Datum a podpis: |  |  | Razítko
REKAPITULACE ČLENĚNÍ SOUPISU PRACÍ
Stavba:
ZU - rekonstrukce objektu Klatovská 51/ Chodské náměstí 1
Objekt:
02 - Rekonstrukce objektu - Klatovská 51
Soupis:
Objekt13 - SO D.1.4.3.Stlačený vzduch
Místo: |  |  | Plzeň |  |  | Datum: | 17. 11. 2022
Zadavatel: |  |  | Západočeská univerzita v Plzni |  |  | Projektant:
Uchazeč: |  |  | 0 |  |  | Zpracovatel: | BAUING KV, s.r.o.
Kód dílu - Popis | [6 empty] | Cena celkem [CZK]
Náklady ze soupisu prací | [6 empty] | 0 | [12 empty] | -1
| PSV - Práce a dodávky PSV | [5 empty] | 0
| 731 - Rozvody stlačeného vzduchu - Prvky | [5 empty] | 0
| 733 - Rozvody stlačeného vzduchu - Potrubí | [5 empty] | 0
| 734 - Rozvody stlačeného vzduchu - Armatury | [5 empty] | 0
SOUPIS PRACÍ
Stavba:
ZU - rekonstrukce objektu Klatovská 51/ Chodské náměstí 1
Objekt:
02 - Rekonstrukce objektu - Klatovská 51
Soupis:
Objekt13 - SO D.1.4.3.Stlačený vzduch
Místo: |  |  | Plzeň |  |  | Datum: | 17. 11. 2022
Zadavatel: |  |  | Západočeská univerzita v Plzni |  |  | Projektant:
Uchazeč: |  |  | 0 |  |  | Zpracovatel: | BAUING KV, s.r.o.
PČ | Typ | Kód | Popis | MJ | Množství | J.cena [CZK] | Cena celkem [CZK] | Cenová soustava |  |  | DPH | J. Nh [h] | Nh celkem [h] | J. hmotnost [t] | Hmotnost celkem [t] | J. suť [t] | Suť Celkem [t]
Náklady soupisu celkem | [6 empty] | 0 | [5 empty] | 0 |  | 0 |  | 0 |  | D | -1 | [10 empty] | 0
| D | PSV | Práce a dodávky PSV |  |  |  | 0 | [5 empty] | 0 |  | 0 |  | 0 | 2 | D | 0 |  |  |  | ROZPOCET | [6 empty] | 0
| D | 731 | Rozvody stlačeného vzduchu - Prvky |  |  |  | 0 | [5 empty] | 0 |  | 0 |  | 0 | 2 | D | 1 |  |  |  | ROZPOCET | [6 empty] | 0
1 | K | 731999101 SPC 731 | D+M Šroubový kompresor - Specifikace dle PD - K1 | kus | 1 |  | 0 |  |  |  | základní |  | 0 | 0 | 0 | 0 | 0 | 16 | K | 2 |  |  |  | ROZPOCET | 0 | 0 | 0 | 0 | 0 | 1 | 0 | 16 | 2
| VV |  | " Šroubový kompresor s elektronicou řídící jendotkou a frekvenčním měničem " 1,00 |  | 1 | [13 empty] | VV | 2 | 2 | True | 0 | ROZPOCET
| VV |  | " Výkon: 247 m3/hod při přetlaku 9,5 bar " | [15 empty] | VV | 2 | 1 | True | 0 | ROZPOCET
| VV |  | " Maximální přetlak: 12,5 bar " | [15 empty] | VV | 2 | 1 | True | 0 | ROZPOCET
| VV |  | " Příkon 26 kW " | [15 empty] | VV | 2 | 1 | True | 0 | ROZPOCET
| VV |  | " El. napětí 400 V " | [15 empty] | VV | 2 | 1 | True | 0 | ROZPOCET
| VV |  | " Hmotnost 444 kg " | [15 empty] | VV | 2 | 1 | True | 0 | ROZPOCET
| VV |  | " Hladina hluku 69 dBA. " | [15 empty] | VV | 2 | 1 | True | 0 | ROZPOCET
| VV |  | " Součástí ceny napojení na elektro, prokabelování, případné měření a regulace, kotvící, spojovací a " | [15 empty] | VV | 2 | 1 | True | 0 | ROZPOCET
| VV |  | " úložné prvky, zprovoznění a další veškeríé práce a materiál související s montáží a zprovozněním. " | [15 empty] | VV | 2 | 1 | True | 0 | ROZPOCET
| VV |  | Součet |  | 1 | [13 empty] | VV | 2 | 4 | True | 1 | ROZPOCET
2 | K | 731999102 SPC 731 | D+M Filtr stlačeného vzduchu - vysoce výkonný jemný - Specifikace dle PD - F | kus | 1 |  | 0 |  |  |  | základní |  | 0 | 0 | 0 | 0 | 0 | 16 | K | 2 |  |  |  | ROZPOCET | 0 | 0 | 0 | 0 | 0 | 1 | 0 | 16 | 4
| VV |  | "Filtr stlačeného vzduchu (jemný) s filtrační vložkou a s meřičem diferenciálního tlaku a automatickým" | [15 empty] | VV | 2 | 1 | True | 0 | ROZPOCET
| VV |  | " plovákovýmn ventilem pro odvod kondenzátu zachycující mechanické nečistoty větší než 0,01 μm. " | [15 empty] | VV | 2 | 1 | True | 0 | ROZPOCET
| VV |  | " Součástí ceny filtrační vložka, napojení případné na elektro, prokabelování, měření a regulace " | [15 empty] | VV | 2 | 1 | True | 0 | ROZPOCET
| VV |  | " Kotvící a spojovací a úložné prvky, zprovoznění a další veškeríé " | [15 empty] | VV | 2 | 1 | True | 0 | ROZPOCET
| VV |  | " práce a materiál související s montáží a zprovozněním. " 1,00 |  | 1 | [13 empty] | VV | 2 | 2 | True | 0 | ROZPOCET
| VV |  | Součet |  | 1 | [13 empty] | VV | 2 | 4 | True | 1 | ROZPOCET
3 | K | 731999103 SPC 731 | D+M Filtr stlačeného vzduchu - univerzální - Specifikace dle PD - F | kus | 2 |  | 0 |  |  |  | základní |  | 0 | 0 | 0 | 0 | 0 | 16 | K | 2 |  |  |  | ROZPOCET | 0 | 0 | 0 | 0 | 0 | 1 | 0 | 16 | 6
| VV |  | " Filtr stlačeného vzduchu s filtrační vložkou. " 2,00 |  | 2 | [13 empty] | VV | 2 | 2 | True | 0 | ROZPOCET
| VV |  | " Součástí ceny filtrační vložka, napojení případné na elektro, prokabelování, měření a regulace " | [15 empty] | VV | 2 | 1 | True | 0 | ROZPOCET
| VV |  | " Kotvící a spojovací a úložné prvky " | [15 empty] | VV | 2 | 1 | True | 0 | ROZPOCET
| VV |  | " zprovoznění a další veškeríé práce a materiál související s montáží a zprovozněním. " | [15 empty] | VV | 2 | 1 | True | 0 | ROZPOCET
| VV |  | Součet |  | 2 | [13 empty] | VV | 2 | 4 | True | 1 | ROZPOCET
4 | K | 731999104 SPC 731 | D+M Filtr stlačeného vzduchu - základní - Specifikace dle PD - F | kus | 1 |  | 0 |  |  |  | základní |  | 0 | 0 | 0 | 0 | 0 | 16 | K | 2 |  |  |  | ROZPOCET | 0 | 0 | 0 | 0 | 0 | 1 | 0 | 16 | 8
| VV |  | " Filtr stlačeného vzduchu s filtrační vložkou. " 1,00 |  | 1 | [13 empty] | VV | 2 | 2 | True | 0 | ROZPOCET
| VV |  | " Součástí ceny filtrační vložka, napojení případné na elektro, prokabelování, měření a regulace " | [15 empty] | VV | 2 | 1 | True | 0 | ROZPOCET
| VV |  | " Kotvící a spojovací a úložné prvky " | [15 empty] | VV | 2 | 1 | True | 0 | ROZPOCET
| VV |  | " zprovoznění a další veškeríé práce a materiál související s montáží a zprovozněním. " | [15 empty] | VV | 2 | 1 | True | 0 | ROZPOCET
| VV |  | Součet |  | 1 | [13 empty] | VV | 2 | 4 | True | 1 | ROZPOCET
5 | K | 731999105 SPC 731 | D+M Stojatá tlaková nádoba - vzdušník - Specifikace dle PD - VZ | kus | 1 |  | 0 |  |  |  | základní |  | 0 | 0 | 0 | 0 | 0 | 16 | K | 2 |  |  |  | ROZPOCET | 0 | 0 | 0 | 0 | 0 | 1 | 0 | 16 | 10
| VV |  | " Vzdušník o objemu 1 000 l.. Součástí jsou pojistné a uzavírací armatury. " 1,00 |  | 1 | [13 empty] | VV | 2 | 2 | True | 0 | ROZPOCET
| VV |  | " Součástí ceny filtrační vložka, napojení případné na elektro, prokabelování, měření a regulace " | [15 empty] | VV | 2 | 1 | True | 0 | ROZPOCET
| VV |  | " Kotvící a spojovací a úložné prvky " | [15 empty] | VV | 2 | 1 | True | 0 | ROZPOCET
| VV |  | " zprovoznění a další veškeríé práce a materiál související s montáží a zprovozněním. " | [15 empty] | VV | 2 | 1 | True | 0 | ROZPOCET
| VV |  | Součet |  | 1 | [13 empty] | VV | 2 | 4 | True | 1 | ROZPOCET
6 | K | 731999106 SPC 731 | D+M Automatický odváděč kondenzátu - Specifikace dle PD - OK | kus | 1 |  | 0 |  |  |  | základní |  | 0 | 0 | 0 | 0 | 0 | 16 | K | 2 |  |  |  | ROZPOCET | 0 | 0 | 0 | 0 | 0 | 1 | 0 | 16 | 12
| VV |  | " Automatický odvaděč kondenzátu. " 1,00 |  | 1 | [13 empty] | VV | 2 | 2 | True | 0 | ROZPOCET
| VV |  | " Součástí ceny filtrační vložka, napojení případné na elektro, prokabelování, měření a regulace " | [15 empty] | VV | 2 | 1 | True | 0 | ROZPOCET
| VV |  | " Kotvící a spojovací a úložné prvky " | [15 empty] | VV | 2 | 1 | True | 0 | ROZPOCET
| VV |  | " zprovoznění a další veškeríé práce a materiál související s montáží a zprovozněním. " | [15 empty] | VV | 2 | 1 | True | 0 | ROZPOCET
| VV |  | Součet |  | 1 | [13 empty] | VV | 2 | 4 | True | 1 | ROZPOCET
7 | K | 731999107 SPC 731 | D+M Kondenzační sušička vzduchu - Specifikace dle PD - KSV | kus | 1 |  | 0 |  |  |  | základní |  | 0 | 0 | 0 | 0 | 0 | 16 | K | 2 |  |  |  | ROZPOCET | 0 | 0 | 0 | 0 | 0 | 1 | 0 | 16 | 14
| VV |  | " Kondenzační sušička vzduchu " 1,00 |  | 1 | [13 empty] | VV | 2 | 2 | True | 0 | ROZPOCET
| VV |  | " Max. výkon 315 m3/hod " | [15 empty] | VV | 2 | 1 | True | 0 | ROZPOCET
| VV |  | " Příkon 1,15 kW " | [15 empty] | VV | 2 | 1 | True | 0 | ROZPOCET
| VV |  | " Hmotnost 72 kg.. " | [15 empty] | VV | 2 | 1 | True | 0 | ROZPOCET
| VV |  | " Součástí ceny filtrační vložka, napojení případné na elektro, prokabelování, měření a regulace " | [15 empty] | VV | 2 | 1 | True | 0 | ROZPOCET
| VV |  | " Kotvící a spojovací a úložné prvky " | [15 empty] | VV | 2 | 1 | True | 0 | ROZPOCET
| VV |  | " zprovoznění a další veškeríé práce a materiál související s montáží a zprovozněním. " | [15 empty] | VV | 2 | 1 | True | 0 | ROZPOCET
| VV |  | Součet |  | 1 | [13 empty] | VV | 2 | 4 | True | 1 | ROZPOCET
8 | K | 731999108 SPC 731 | D+M Separátor - Specifikace dle PD - S | kus | 1 |  | 0 |  |  |  | základní |  | 0 | 0 | 0 | 0 | 0 | 16 | K | 2 |  |  |  | ROZPOCET | 0 | 0 | 0 | 0 | 0 | 1 | 0 | 16 | 16
| VV |  | " Separátor pro oddělení oleje a vody " 1,00 |  | 1 | [13 empty] | VV | 2 | 2 | True | 0 | ROZPOCET
| VV |  | " Rozměry 500×300×437 mm. " | [15 empty] | VV | 2 | 1 | True | 0 | ROZPOCET
| VV |  | " Součástí ceny filtrační vložka, napojení případné na elektro, prokabelování, měření a regulace " | [15 empty] | VV | 2 | 1 | True | 0 | ROZPOCET
| VV |  | " Kotvící a spojovací a úložné prvky " | [15 empty] | VV | 2 | 1 | True | 0 | ROZPOCET
| VV |  | " zprovoznění a další veškeríé práce a materiál související s montáží a zprovozněním. " | [15 empty] | VV | 2 | 1 | True | 0 | ROZPOCET
| VV |  | Součet |  | 1 | [13 empty] | VV | 2 | 4 | True | 1 | ROZPOCET
9 | K | 998731203 SPC 731 | Přesun hmot procentní pro kompresorovny v objektech v do 24 m | % |  |  | 0 |  |  |  | základní |  | 0 | 0 | 0 | 0 | 0 | 16 | K | 2 |  |  |  | ROZPOCET | 0 | 0 | 0 | 0 | 0 | 1 | 0 | 16 | 18
10 | K | HZS2211 HZS | Hodinová zúčtovací sazba instalatér | hod | 20 |  | 0 |  |  |  | základní |  | 0 | 0 | 0 | 0 | 0 | 16 | K | 2 |  |  |  | ROZPOCET | 0 | 0 | 0 | 0 | 0 | 1 | 0 | 16 | 20
| VV |  | " Stavební práce a dodávky spojené s provedením funkčního celku 733 " 20,00 |  | 20 | [13 empty] | VV | 2 | 2 | True | 0 | ROZPOCET
| VV |  | " Zednická výpomoc, doplňkové práce, kompletace, zřízení prostupů +" | [15 empty] | VV | 2 | 1 | True | 0 | ROZPOCET
| VV |  | " zapravení prostupů, armatury a příslušenství apod." | [15 empty] | VV | 2 | 1 | True | 0 | ROZPOCET
| VV |  | Součet |  | 20 | [13 empty] | VV | 2 | 4 | True | 1 | ROZPOCET
| D | 733 | Rozvody stlačeného vzduchu - Potrubí |  |  |  | 0 | [5 empty] | 0 |  | 0 |  | 0 | 2 | D | 1 |  |  |  | ROZPOCET | [6 empty] | 0
11 | K | 733999101 SPC 731 | D+M Potrubí stlačeného vzduchu, hliníkové DN 25, PN15 - Specifikace dle PD | m | 45.815 |  | 0 |  |  |  | základní |  | 0 | 0 | 0 | 0 | 0 | 16 | K | 2 |  |  |  | ROZPOCET | 0 | 0 | 0 | 0 | 0 | 1 | 0 | 16 | 22
| VV |  | " Potrubí stlačeného vzduchu z hliníku. " (41,65)*1,1 |  | 45.815 | [13 empty] | VV | 2 | 2 | True | 0 | ROZPOCET
| VV |  | " V ceně potřebné tvarovky, armatury pro zajištění napojení, kotvící a uložné prvky (závěsy, konzoly " | [15 empty] | VV | 2 | 1 | True | 0 | ROZPOCET
| VV |  | " …), materiál z teflonových šňůr pro utěsnění závitových spojů. " | [15 empty] | VV | 2 | 1 | True | 0 | ROZPOCET
| VV |  | Součet |  | 45.815 | [13 empty] | VV | 2 | 4 | True | 1 | ROZPOCET
12 | K | 733999102 SPC 731 | D+M Potrubí stlačeného vzduchu, hliníkové DN 40, PN15 - Specifikace dle PD | m | 66.495 |  | 0 |  |  |  | základní |  | 0 | 0 | 0 | 0 | 0 | 16 | K | 2 |  |  |  | ROZPOCET | 0 | 0 | 0 | 0 | 0 | 1 | 0 | 16 | 24
| VV |  | " Potrubí stlačeného vzduchu z hliníku. " (60,45)*1,1 |  | 66.495 | [13 empty] | VV | 2 | 2 | True | 0 | ROZPOCET
| VV |  | " V ceně potřebné tvarovky, armatury pro zajištění napojení, kotvící a uložné prvky (závěsy, konzoly " | [15 empty] | VV | 2 | 1 | True | 0 | ROZPOCET
| VV |  | " …), materiál z teflonových šňůr pro utěsnění závitových spojů. " | [15 empty] | VV | 2 | 1 | True | 0 | ROZPOCET
| VV |  | Součet |  | 66.495 | [13 empty] | VV | 2 | 4 | True | 1 | ROZPOCET
13 | K | 733999103 SPC 731 | D+M Potrubí stlačeného vzduchu, hliníkové DN 50, PN15 - Specifikace dle PD | m | 34.98 |  | 0 |  |  |  | základní |  | 0 | 0 | 0 | 0 | 0 | 16 | K | 2 |  |  |  | ROZPOCET | 0 | 0 | 0 | 0 | 0 | 1 | 0 | 16 | 26
| VV |  | " Potrubí stlačeného vzduchu z hliníku. " (31,8)*1,1 |  | 34.98 | [13 empty] | VV | 2 | 2 | True | 0 | ROZPOCET
| VV |  | " V ceně potřebné tvarovky, armatury pro zajištění napojení, kotvící a uložné prvky (závěsy, konzoly " | [15 empty] | VV | 2 | 1 | True | 0 | ROZPOCET
| VV |  | " …), materiál z teflonových šňůr pro utěsnění závitových spojů. " | [15 empty] | VV | 2 | 1 | True | 0 | ROZPOCET
| VV |  | Součet |  | 34.98 | [13 empty] | VV | 2 | 4 | True | 1 | ROZPOCET
14 | K | 733999201 SPC 731 | Zkouška těsnosti potrubí hliníkového do DN 50 | m | 133.9 |  | 0 |  |  |  | základní |  | 0 | 0 | 0 | 0 | 0 | 16 | K | 2 |  |  |  | ROZPOCET | 0 | 0 | 0 | 0 | 0 | 1 | 0 | 16 | 28
| VV |  | " Zkouška těsnosti potrubí DN 25 " 41,65 |  | 41.65 | [13 empty] | VV | 2 | 2 | True | 0 | ROZPOCET
| VV |  | " Zkouška těsnosti potrubí DN 40 " 60,45 |  | 60.45 | [13 empty] | VV | 2 | 2 | True | 0 | ROZPOCET
| VV |  | " Zkouška těsnosti potrubí DN 50 " 31,8 |  | 31.8 | [13 empty] | VV | 2 | 2 | True | 0 | ROZPOCET
| VV |  | " V ceně veškeré nutné příslušenství pro zkoušku - případné zaslepení konců, utěsnění, apod. " | [15 empty] | VV | 2 | 1 | True | 0 | ROZPOCET
| VV |  | Součet |  | 133.9 | [13 empty] | VV | 2 | 4 | True | 1 | ROZPOCET
15 | K | 733999301 SPC 731 | D+M Chránička pro potrubí stlačeného vzduchu DN 25 - Specifikace dle PD | m | 0.825 |  | 0 |  |  |  | základní |  | 0 | 0 | 0 | 0 | 0 | 16 | K | 2 |  |  |  | ROZPOCET | 0 | 0 | 0 | 0 | 0 | 1 | 0 | 16 | 30
| VV |  | " Chránička pro potrubí stlačeného vzduchu DN 25 " (0,75)*1,1 |  | 0.825 | [13 empty] | VV | 2 | 2 | True | 0 | ROZPOCET
| VV |  | " V ceně chránička, nasunutí potrubí do chráničky, utěsnění potrubí, manžety apod. " | [15 empty] | VV | 2 | 1 | True | 0 | ROZPOCET
| VV |  | Součet |  | 0.825 | [13 empty] | VV | 2 | 4 | True | 1 | ROZPOCET
16 | K | 733999302 SPC 731 | D+M Chránička pro potrubí stlačeného vzduchu DN 40 - Specifikace dle PD | m | 2.046 |  | 0 |  |  |  | základní |  | 0 | 0 | 0 | 0 | 0 | 16 | K | 2 |  |  |  | ROZPOCET | 0 | 0 | 0 | 0 | 0 | 1 | 0 | 16 | 32
| VV |  | " Chránička pro potrubí stlačeného vzduchu DN 40 " (0,15*2+0,3*2+0,96)*1,1 |  | 2.046 | [13 empty] | VV | 2 | 2 | True | 0 | ROZPOCET
| VV |  | " V ceně chránička, nasunutí potrubí do chráničky, utěsnění potrubí, manžety apod. " | [15 empty] | VV | 2 | 1 | True | 0 | ROZPOCET
| VV |  | Součet |  | 2.046 | [13 empty] | VV | 2 | 4 | True | 1 | ROZPOCET
17 | K | 733999303 SPC 731 | D+M Chránička pro potrubí stlačeného vzduchu DN 50 - Specifikace dle PD | m | 2.09 |  | 0 |  |  |  | základní |  | 0 | 0 | 0 | 0 | 0 | 16 | K | 2 |  |  |  | ROZPOCET | 0 | 0 | 0 | 0 | 0 | 1 | 0 | 16 | 34
| VV |  | " Chránička pro potrubí stlačeného vzduchu DN 50 " (0,4+0,75*2)*1,1 |  | 2.09 | [13 empty] | VV | 2 | 2 | True | 0 | ROZPOCET
| VV |  | " V ceně chránička, nasunutí potrubí do chráničky, utěsnění potrubí, manžety apod. " | [15 empty] | VV | 2 | 1 | True | 0 | ROZPOCET
| VV |  | Součet |  | 2.09 | [13 empty] | VV | 2 | 4 | True | 1 | ROZPOCET
18 | K | 733999401 SPC 731 | D+M Potrubí kanalizace pro odvod kondenzátu z filtrů - Specifikace dle PD | sada | 1 |  | 0 |  |  |  | základní |  | 0 | 0 | 0 | 0 | 0 | 16 | K | 2 |  |  |  | ROZPOCET | 0 | 0 | 0 | 0 | 0 | 1 | 0 | 16 | 36
| VV |  | " Potrubí kanalizace pro odvod kondenzátu " 1,00 |  | 1 | [13 empty] | VV | 2 | 2 | True | 0 | ROZPOCET
| VV |  | " V ceně veškeré tvarovky, potřebné armatury, napojení na filtry, separátor, na stávající kanalizaci " | [15 empty] | VV | 2 | 1 | True | 0 | ROZPOCET
| VV |  | "zkoušky potrubí a další veškeré práce a materiál související se zajištěním odvodu kondenzátu z filtrů" | [15 empty] | VV | 2 | 1 | True | 0 | ROZPOCET
| VV |  | Součet |  | 1 | [13 empty] | VV | 2 | 4 | True | 1 | ROZPOCET
19 | K | 733999402 SPC 731 | D+M Instalace, seřízení, zprovoznění systému stlačeného vzduchu - Specifikace dle PD | hod | 20 |  | 0 |  |  |  | základní |  | 0 | 0 | 0 | 0 | 0 | 16 | K | 2 |  |  |  | ROZPOCET | 0 | 0 | 0 | 0 | 0 | 1 | 0 | 16 | 38
| VV |  | " V ceně veškeré příslušenství a součásti dle PD, dále revize, zkoušky " 20,00 |  | 20 | [13 empty] | VV | 2 | 2 | True | 0 | ROZPOCET
| VV |  | " regulace a zprovoznění systému tak, aby jednotlivé komponenty plnily funkční celek " | [15 empty] | VV | 2 | 1 | True | 0 | ROZPOCET
| VV |  | " Včetně zapojení potrubí, prokabelování, napoejní na elektro apod." | [15 empty] | VV | 2 | 1 | True | 0 | ROZPOCET
| VV |  | Součet |  | 20 | [13 empty] | VV | 2 | 4 | True | 1 | ROZPOCET
20 | K | 731999991 SPC 731 | D+M Bezpečnostní štítky pro označení zařízení STLAČENÝ VZDUCH - Specifikace dle PD | sada | 1 |  | 0 |  |  |  | základní |  | 0 | 0 | 0 | 0 | 0 | 16 | K | 2 |  |  |  | ROZPOCET | 0 | 0 | 0 | 0 | 0 | 1 | 0 | 16 | 40
| VV |  | " Bezpečnostní štítky pro označení armatur, ventilů, druhu média, směru proudění, apod. " 1,00 |  | 1 | [13 empty] | VV | 2 | 2 | True | 0 | ROZPOCET
| VV |  | Součet |  | 1 | [13 empty] | VV | 2 | 4 | True | 1 | ROZPOCET
21 | K | 991999901 SPC 731 | D+M Požární ucpávky, uzávěry, manžety - Specifikace dle PBŘ | sada | 1 |  | 0 |  |  |  | základní |  | 0 | 0 | 0 | 0 | 0 | 16 | K | 2 |  |  |  | ROZPOCET | 0 | 0 | 0 | 0 | 0 | 1 | 0 | 16 | 42
| VV |  | " Požární ucpávky pro potrubí do chrániček. " 1,00 |  | 1 | [13 empty] | VV | 2 | 2 | True | 0 | ROZPOCET
| VV |  | Součet |  | 1 | [13 empty] | VV | 2 | 4 | True | 1 | ROZPOCET
22 | K | 998733203 731 | Přesun hmot procentní pro rozvody potrubí v objektech v do 24 m | % |  |  | 0 |  |  |  | základní |  | 0 | 0 | 0 | 0 | 0 | 16 | K | 2 |  |  |  | ROZPOCET | 0 | 0 | 0 | 0 | 0 | 1 | 0 | 16 | 44
23 | K | HZS2211 HZS | Hodinová zúčtovací sazba instalatér | hod | 15 |  | 0 |  |  |  | základní |  | 0 | 0 | 0 | 0 | 0 | 16 | K | 2 |  |  |  | ROZPOCET | 0 | 0 | 0 | 0 | 0 | 1 | 0 | 16 | 46
| VV |  | " Stavební práce a dodávky spojené s provedením funkčního celku 733 " | [15 empty] | VV | 2 | 1 | True | 0 | ROZPOCET
| VV |  | " Zednická výpomoc, doplňkové práce, kompletace, zřízení prostupů " 15,00 |  | 15 | [13 empty] | VV | 2 | 2 | True | 0 | ROZPOCET
| VV |  | " zapravení prostupů, armatury a příslušenství apod." | [15 empty] | VV | 2 | 1 | True | 0 | ROZPOCET
| VV |  | Součet |  | 15 | [13 empty] | VV | 2 | 4 | True | 1 | ROZPOCET
| D | 734 | Rozvody stlačeného vzduchu - Armatury |  |  |  | 0 | [5 empty] | 0 |  | 0 |  | 0 | 2 | D | 1 |  |  |  | ROZPOCET | [6 empty] | 0
24 | K | 734999101 SPC 731 | D+M Kohout kulový DN 50 - Specifikace dle PD - KK | kus | 20 |  | 0 |  |  |  | základní |  | 0 | 0 | 0 | 0 | 0 | 16 | K | 2 |  |  |  | ROZPOCET | 0 | 0 | 0 | 0 | 0 | 1 | 0 | 16 | 48
| VV |  | " Kulový kohout " 20,00 |  | 20 | [13 empty] | VV | 2 | 2 | True | 0 | ROZPOCET
| VV |  | Součet |  | 20 | [13 empty] | VV | 2 | 4 | True | 1 | ROZPOCET
25 | K | 734999201 SPC 731 | D+M Napojovací body stlačeného vzduchu - pro potrubí DN 25 - Specifikace dle PD | sada | 23 |  | 0 |  |  |  | základní |  | 0 | 0 | 0 | 0 | 0 | 16 | K | 2 |  |  |  | ROZPOCET | 0 | 0 | 0 | 0 | 0 | 1 | 0 | 16 | 50
26 | K | 734999301 SPC 731 | D+M Koncové hadice a prvky pro dopojení vč, dopojení - Specifikace dle PD | sada | 1 |  | 0 |  |  |  | základní |  | 0 | 0 | 0 | 0 | 0 | 16 | K | 2 |  |  |  | ROZPOCET | 0 | 0 | 0 | 0 | 0 | 1 | 0 | 16 | 52
| VV |  | " Koncové hadice a prvky pro dopojení. " 1,00 |  | 1 | [13 empty] | VV | 2 | 2 | True | 0 | ROZPOCET
| VV |  | " V ceně veškeré potřebné potrubí pro napojení (hadice, tvarovky, armatury, ….) " | [15 empty] | VV | 2 | 1 | True | 0 | ROZPOCET
| VV |  | " případné pistole, a další veškeré prvky, práce a materiál pro dopojení ke spotřebičům a zařízením. " | [15 empty] | VV | 2 | 1 | True | 0 | ROZPOCET
| VV |  | Součet |  | 1 | [13 empty] | VV | 2 | 4 | True | 1 | ROZPOCET
27 | K | 734999901 SPC 731 | D+M Zařízení a vybavení nespecifikovaných | sada | 1 |  | 0 |  |  |  | základní |  | 0 | 0 | 0 | 0 | 0 | 16 | K | 2 |  |  |  | ROZPOCET | 0 | 0 | 0 | 0 | 0 | 1 | 0 | 16 | 54
28 | K | 998734203 731 | Přesun hmot procentní pro armatury v objektech v do 24 m | % |  |  | 0 |  |  |  | základní |  | 0 | 0 | 0 | 0 | 0 | 16 | K | 2 |  |  |  | ROZPOCET | 0 | 0 | 0 | 0 | 0 | 1 | 0 | 16 | 56
29 | K | HZS2211 HZS | Hodinová zúčtovací sazba instalatér | hod | 15 |  | 0 |  |  |  | základní |  | 0 | 0 | 0 | 0 | 0 | 16 | K | 2 |  |  |  | ROZPOCET | 0 | 0 | 0 | 0 | 0 | 1 | 0 | 16 | 58
| VV |  | " Stavební práce a dodávky spojené s provedením funkčního celku 734 " 15,00 |  | 15 | [13 empty] | VV | 2 | 2 | True | 0 | ROZPOCET
| VV |  | " Zednická výpomoc, doplňkové práce, kompletace, zřízení prostupů, zapravení prostupů, armatury a příslušenství apod." | [15 empty] | VV | 2 | 1 | True | 0 | ROZPOCET
| VV |  | Součet |  | 15 | [13 empty] | VV | 2 | 4 | True | 1 | ROZPOCET

## Objekt15 - SO D.1.4.4.Vyt...
[9 empty] | >> skryté sloupce << | [9 empty] | {3c6dcb00-0eb0-4616-8bc7-4aa4dfcad083}
2
| KRYCÍ LIST SOUPISU PRACÍ | [8 empty] | v --- níže se nacházejí doplnkové a pomocné údaje k sestavám --- v | [8 empty] | False
Stavba:
ZU - rekonstrukce objektu Klatovská 51/ Chodské náměstí 1
Objekt:
02 - Rekonstrukce objektu - Klatovská 51
Soupis:
Objekt15 - SO D.1.4.4.Vytápění
| KSO: |  |  |  |  | CC-CZ:
| Místo: |  | Plzeň |  |  | Datum: | 17. 11. 2022
| Zadavatel: |  |  |  |  | IČ: | 49777513
|  | Západočeská univerzita v Plzni |  |  |  | DIČ: | CZ49777513
| Uchazeč: |  |  |  |  | IČ: | 0
|  | 0 |  |  |  | DIČ: | 0
| Projektant: |  |  |  |  | IČ:
DIČ:
| Zpracovatel: |  |  |  |  | IČ: | 29414075
|  | BAUING KV, s.r.o. |  |  |  | DIČ: | CZ29414075
Poznámka:
| Cena bez DPH | [5 empty] | 0
|  |  | Základ daně |  |  | Sazba daně | Výše daně
| DPH | základní | 0 |  |  | 21% | 0
|  | snížená | 0 |  |  | 15% | 0
|  | zákl. přenesená | 0 |  |  | 21% | 0
|  | sníž. přenesená | 0 |  |  | 15% | 0
|  | nulová | 0 |  |  | 0% | 0
| Cena s DPH |  |  | v | CZK |  | 0
| Projektant |  |  | Zpracovatel
| Datum a podpis: |  | Razítko | Datum a podpis: |  |  | Razítko
| Objednavatel |  |  | Uchazeč
| Datum a podpis: |  | Razítko | Datum a podpis: |  |  | Razítko
REKAPITULACE ČLENĚNÍ SOUPISU PRACÍ
Stavba:
ZU - rekonstrukce objektu Klatovská 51/ Chodské náměstí 1
Objekt:
02 - Rekonstrukce objektu - Klatovská 51
Soupis:
Objekt15 - SO D.1.4.4.Vytápění
Místo: |  |  | Plzeň |  |  | Datum: | 17. 11. 2022
Zadavatel: |  |  | Západočeská univerzita v Plzni |  |  | Projektant:
Uchazeč: |  |  | 0 |  |  | Zpracovatel: | BAUING KV, s.r.o.
Kód dílu - Popis | [6 empty] | Cena celkem [CZK]
Náklady ze soupisu prací | [6 empty] | 0 | [12 empty] | -1
| PSV - Práce a dodávky PSV | [5 empty] | 0
| 731 - Ústřední vytápění - Kotelny | [5 empty] | 0
| 733 - Ústřední vytápění - Potrubí | [5 empty] | 0
| 734 - Ústřední vytápění - Armatury | [5 empty] | 0
| 735 - Ústřední vytápění - Otopná tělesa | [5 empty] | 0
SOUPIS PRACÍ
Stavba:
ZU - rekonstrukce objektu Klatovská 51/ Chodské náměstí 1
Objekt:
02 - Rekonstrukce objektu - Klatovská 51
Soupis:
Objekt15 - SO D.1.4.4.Vytápění
Místo: |  |  | Plzeň |  |  | Datum: | 17. 11. 2022
Zadavatel: |  |  | Západočeská univerzita v Plzni |  |  | Projektant:
Uchazeč: |  |  | 0 |  |  | Zpracovatel: | BAUING KV, s.r.o.
PČ | Typ | Kód | Popis | MJ | Množství | J.cena [CZK] | Cena celkem [CZK] | Cenová soustava |  |  | DPH | J. Nh [h] | Nh celkem [h] | J. hmotnost [t] | Hmotnost celkem [t] | J. suť [t] | Suť Celkem [t]
Náklady soupisu celkem | [6 empty] | 0 | [5 empty] | 0 |  | 0 |  | 0 |  | D | -1 | [10 empty] | 0
| D | PSV | Práce a dodávky PSV |  |  |  | 0 | [5 empty] | 0 |  | 0 |  | 0 | 2 | D | 0 |  |  |  | ROZPOCET | [6 empty] | 0
| D | 731 | Ústřední vytápění - Kotelny |  |  |  | 0 | [5 empty] | 0 |  | 0 |  | 0 | 2 | D | 1 |  |  |  | ROZPOCET | [6 empty] | 0
1 | K | 731999111 SPC 731 | D+M Automatický rychloodvzdušňovač - Specifikace dle PD | kus | 1 |  | 0 |  |  |  | základní |  | 0 | 0 | 0 | 0 | 0 | 16 | K | 2 |  |  |  | ROZPOCET | 0 | 0 | 0 | 0 | 0 | 1 | 0 | 16 | 2
| VV |  | " Součástí zprovoznění, napojení, odzkoušení. " 1,00 |  | 1 | [13 empty] | VV | 2 | 2 | True | 0 | ROZPOCET
| VV |  | Součet |  | 1 | [13 empty] | VV | 2 | 4 | True | 1 | ROZPOCET
2 | K | 731999112 SPC 731 | D+M Odlučovač nečistot a kalů + trvalý magnet - Specifikace dle PD | kus | 1 |  | 0 |  |  |  | základní |  | 0 | 0 | 0 | 0 | 0 | 16 | K | 2 |  |  |  | ROZPOCET | 0 | 0 | 0 | 0 | 0 | 1 | 0 | 16 | 4
| VV |  | " Součástí zprovoznění, napojení, odzkoušení. " 1,00 |  | 1 | [13 empty] | VV | 2 | 2 | True | 0 | ROZPOCET
| VV |  | Součet |  | 1 | [13 empty] | VV | 2 | 4 | True | 1 | ROZPOCET
3 | K | 731999113 SPC 731 | D+M Doplňovací zařízení s vodoměrem - Speifikace dle PD | kus | 1 |  | 0 |  |  |  | základní |  | 0 | 0 | 0 | 0 | 0 | 16 | K | 2 |  |  |  | ROZPOCET | 0 | 0 | 0 | 0 | 0 | 1 | 0 | 16 | 6
| VV |  | " Systémový oddělovač včetně uzavíracích armatur, vodoměr. " 1,00 |  | 1 | [13 empty] | VV | 2 | 2 | True | 0 | ROZPOCET
| VV |  | " Součástí zprovoznění, napojení, odzkoušení. " | [15 empty] | VV | 2 | 1 | True | 0 | ROZPOCET
| VV |  | Součet |  | 1 | [13 empty] | VV | 2 | 4 | True | 1 | ROZPOCET
4 | K | 731999114 SPC 731 | D+M Změkčovací zařízení včetně patrony - Speifikace dle PD | kus | 1 |  | 0 |  |  |  | základní |  | 0 | 0 | 0 | 0 | 0 | 16 | K | 2 |  |  |  | ROZPOCET | 0 | 0 | 0 | 0 | 0 | 1 | 0 | 16 | 8
| VV |  | " Včetně externího tlakového čidla, uzavíracích armatur, instalačního materiálu, 5x patrona. " 1,00 |  | 1 | [13 empty] | VV | 2 | 2 | True | 0 | ROZPOCET
| VV |  | " Součástí zprovoznění, napojení, odzkoušení. " | [15 empty] | VV | 2 | 1 | True | 0 | ROZPOCET
| VV |  | Součet |  | 1 | [13 empty] | VV | 2 | 4 | True | 1 | ROZPOCET
5 | K | 731999115 SPC 731 | D+M Hlavní kombinovaný Rozdělovač / Sběrač - Specifikace dle PD - R/S | kus | 1 |  | 0 |  |  |  | základní |  | 0 | 0 | 0 | 0 | 0 | 16 | K | 2 |  |  |  | ROZPOCET | 0 | 0 | 0 | 0 | 0 | 1 | 0 | 16 | 10
6 | K | 731999116 SPC 731 | D+M Hydraulický vyrovnávač dynamických tlaků - Speifikace dle PD - HVDT | kus | 1 |  | 0 |  |  |  | základní |  | 0 | 0 | 0 | 0 | 0 | 16 | K | 2 |  |  |  | ROZPOCET | 0 | 0 | 0 | 0 | 0 | 1 | 0 | 16 | 12
| VV |  | " Hydraulický vyrovnávač dynamických tlaků - hmotnostní průtok 37,485 m3/hod. " 1,00 |  | 1 | [13 empty] | VV | 2 | 2 | True | 0 | ROZPOCET
| VV |  | " V ceně také armatury: 1× AOV - DN 15, 1x VVT - DN 15 " | [15 empty] | VV | 2 | 1 | True | 0 | ROZPOCET
| VV |  | " Včetně: prokabelování, měření a regulace, zprovoznění, napojení a dalšího veškerého příslušenství nutného ke zprovoznění dle PD " | [15 empty] | VV | 2 | 1 | True | 0 | ROZPOCET
| VV |  | Součet |  | 1 | [13 empty] | VV | 2 | 4 | True | 1 | ROZPOCET
7 | K | 731999117 SPC 731 | D+M Expanzní nádoba s membránou - Speifikace dle PD - EX - V | kus | 1 |  | 0 |  |  |  | základní |  | 0 | 0 | 0 | 0 | 0 | 16 | K | 2 |  |  |  | ROZPOCET | 0 | 0 | 0 | 0 | 0 | 1 | 0 | 16 | 14
| VV |  | " Membránová expanzní nádoba pro vodovod o kapacitě 33 l " 1,00 |  | 1 | [13 empty] | VV | 2 | 2 | True | 0 | ROZPOCET
| VV |  | " Včetně: pružné hadice, stěnová konzola, armatura pro zajištění průtoku, zprovoznění, napojení a veškerého příslušenství nutného ke zprovoznění dle | [15 empty] | VV | 2 | 1 | True | 0 | ROZPOCET
| VV |  | Součet |  | 1 | [13 empty] | VV | 2 | 4 | True | 1 | ROZPOCET
8 | K | 731999118 SPC 731 | D+M Expanzní nádoba s membránou - Speifikace dle PD - EX1 | kus | 1 |  | 0 |  |  |  | základní |  | 0 | 0 | 0 | 0 | 0 | 16 | K | 2 |  |  |  | ROZPOCET | 0 | 0 | 0 | 0 | 0 | 1 | 0 | 16 | 16
| VV |  | " Membránová expanzní nádoba pro tlumení rázů o kapacitě 50 l " 1,00 |  | 1 | [13 empty] | VV | 2 | 2 | True | 0 | ROZPOCET
| VV |  | " Včetně: pružné hadice, zprovoznění, napojení a veškerého příslušenství nutného ke zprovoznění dle PD " | [15 empty] | VV | 2 | 1 | True | 0 | ROZPOCET
| VV |  | Součet |  | 1 | [13 empty] | VV | 2 | 4 | True | 1 | ROZPOCET
9 | K | 731999119 SPC 731 | D+M Expanzní automat pro topení - Speifikace dle PD - EXA-T | kus | 1 |  | 0 |  |  |  | základní |  | 0 | 0 | 0 | 0 | 0 | 16 | K | 2 |  |  |  | ROZPOCET | 0 | 0 | 0 | 0 | 0 | 1 | 0 | 16 | 18
10 | K | 731999120 SPC 731 | D+M Nerezový zásobníkový ohřívač TV - Speifikace dle PD - Z1 | kus | 2 |  | 0 |  |  |  | základní |  | 0 | 0 | 0 | 0 | 0 | 16 | K | 2 |  |  |  | ROZPOCET | 0 | 0 | 0 | 0 | 0 | 1 | 0 | 16 | 20
| VV |  | " Zásobníkový ohřívač TV bez vnitřních výměníků o kapacitě 400 l. " 2,00 |  | 2 | [13 empty] | VV | 2 | 2 | True | 0 | ROZPOCET
| VV |  | " Včetně: prokabelování, napojení na elektro, měření a regulace, zprovoznění, napojení, izolace a veškerého příslušenství nutného ke zprovoznění dle | [15 empty] | VV | 2 | 1 | True | 0 | ROZPOCET
| VV |  | Součet |  | 2 | [13 empty] | VV | 2 | 4 | True | 1 | ROZPOCET
11 | K | 731999121 SPC 731 | D+M Výměník tepla - Speifikace dle PD - VT1 | kus | 1 |  | 0 |  |  |  | základní |  | 0 | 0 | 0 | 0 | 0 | 16 | K | 2 |  |  |  | ROZPOCET | 0 | 0 | 0 | 0 | 0 | 1 | 0 | 16 | 22
| VV |  | " Deskový výměník tepla pro ohřev TV včetně tepelné izolace. Tepelný výkon 145,0 kW. " 1,00 |  | 1 | [13 empty] | VV | 2 | 2 | True | 0 | ROZPOCET
| VV |  | " Včetně připojovacího šroubení, stojánku, redukce pro napojení na potrubí rozvodu. " | [15 empty] | VV | 2 | 1 | True | 0 | ROZPOCET
| VV |  | " Součástí zprovoznění, napojení, odzkoušení a veškeré příslušenství nutné ke zprovoznění dle PD. " | [15 empty] | VV | 2 | 1 | True | 0 | ROZPOCET
| VV |  | Součet |  | 1 | [13 empty] | VV | 2 | 4 | True | 1 | ROZPOCET
12 | K | 731999201 SPC 731 | D+M Oběhové čerpadlo s regulovatelnými otáčkami - Speifikace dle PD - OČ01 | kus | 1 |  | 0 |  |  |  | základní |  | 0 | 0 | 0 | 0 | 0 | 16 | K | 2 |  |  |  | ROZPOCET | 0 | 0 | 0 | 0 | 0 | 1 | 0 | 16 | 24
| VV |  | " Oběhové čerpadlo s regulovatelnými otáčkami pro větev T1, m = 6,25 m3/h, H = 70 kPa, 230 V "1,00 |  | 1 | [13 empty] | VV | 2 | 2 | True | 0 | ROZPOCET
| VV |  | " Včetně prokabelování, regulátor čerpadla, měření a regulace, zprovoznění, napojení a veškerého příslušenství. " | [15 empty] | VV | 2 | 1 | True | 0 | ROZPOCET
| VV |  | Součet |  | 1 | [13 empty] | VV | 2 | 4 | True | 1 | ROZPOCET
13 | K | 731999202 SPC 731 | D+M Oběhové čerpadlo s regulovatelnými otáčkami - Speifikace dle PD - OČ02 | kus | 1 |  | 0 |  |  |  | základní |  | 0 | 0 | 0 | 0 | 0 | 16 | K | 2 |  |  |  | ROZPOCET | 0 | 0 | 0 | 0 | 0 | 1 | 0 | 16 | 26
| VV |  | " Oběhové čerpadlo s regulovatelnými otáčkami pro větev T2, m = 7,28 m3/h, H = 70 kPa, 230 V " 1,00 |  | 1 | [13 empty] | VV | 2 | 2 | True | 0 | ROZPOCET
| VV |  | " Včetně prokabelování, regulátor čerpadla, měření a regulace, zprovoznění, napojení a veškerého příslušenství. " | [15 empty] | VV | 2 | 1 | True | 0 | ROZPOCET
| VV |  | Součet |  | 1 | [13 empty] | VV | 2 | 4 | True | 1 | ROZPOCET
14 | K | 731999203 SPC 731 | D+M Oběhové čerpadlo s regulovatelnými otáčkami - Speifikace dle PD - OČ03 | kus | 1 |  | 0 |  |  |  | základní |  | 0 | 0 | 0 | 0 | 0 | 16 | K | 2 |  |  |  | ROZPOCET | 0 | 0 | 0 | 0 | 0 | 1 | 0 | 16 | 28
| VV |  | " Oběhové čerpadlo s regulovatelnými otáčkami pro větev T3, m = 5,57 m3/h, H = 75 kPa, 230 V " 1,00 |  | 1 | [13 empty] | VV | 2 | 2 | True | 0 | ROZPOCET
| VV |  | " Včetně prokabelování, regulátor čerpadla, měření a regulace, zprovoznění, napojení a veškerého příslušenství. " | [15 empty] | VV | 2 | 1 | True | 0 | ROZPOCET
| VV |  | Součet |  | 1 | [13 empty] | VV | 2 | 4 | True | 1 | ROZPOCET
15 | K | 731999204 SPC 731 | D+M Oběhové čerpadlo s regulovatelnými otáčkami - Speifikace dle PD - OČ04 | kus | 1 |  | 0 |  |  |  | základní |  | 0 | 0 | 0 | 0 | 0 | 16 | K | 2 |  |  |  | ROZPOCET | 0 | 0 | 0 | 0 | 0 | 1 | 0 | 16 | 30
| VV |  | " Oběhové čerpadlo s regulovatelnými otáčkami pro větev VZT, m = 7,17 m3/h, H = 100 kPa, 230 V " 1,00 |  | 1 | [13 empty] | VV | 2 | 2 | True | 0 | ROZPOCET
| VV |  | " Včetně prokabelování, regulátor čerpadla, měření a regulace, zprovoznění, napojení a veškerého příslušenství. " | [15 empty] | VV | 2 | 1 | True | 0 | ROZPOCET
| VV |  | Součet |  | 1 | [13 empty] | VV | 2 | 4 | True | 1 | ROZPOCET
16 | K | 731999205 SPC 731 | D+M Oběhové čerpadlo s regulovatelnými otáčkami - Speifikace dle PD - OČ05 | kus | 1 |  | 0 |  |  |  | základní |  | 0 | 0 | 0 | 0 | 0 | 16 | K | 2 |  |  |  | ROZPOCET | 0 | 0 | 0 | 0 | 0 | 1 | 0 | 16 | 32
| VV |  | " Oběhové čerpadlo s regulovatelnými otáčkami pro větev T6, m = 1,09 m3/h, H = 50 kPa, 230 V " 1,00 |  | 1 | [13 empty] | VV | 2 | 2 | True | 0 | ROZPOCET
| VV |  | " Včetně prokabelování, regulátor čerpadla, měření a regulace, zprovoznění, napojení a veškerého příslušenství. " | [15 empty] | VV | 2 | 1 | True | 0 | ROZPOCET
| VV |  | Součet |  | 1 | [13 empty] | VV | 2 | 4 | True | 1 | ROZPOCET
17 | K | 731999206 SPC 731 | D+M Oběhové čerpadlo s regulovatelnými otáčkami - Speifikace dle PD - OČ06 | kus | 1 |  | 0 |  |  |  | základní |  | 0 | 0 | 0 | 0 | 0 | 16 | K | 2 |  |  |  | ROZPOCET | 0 | 0 | 0 | 0 | 0 | 1 | 0 | 16 | 34
| VV |  | " Oběhové čerpadlo s regulovatelnými otáčkami pro větev velká hala, m = 7,47 m3/h, H = 50 kPa, 230 V " 1,00 |  | 1 | [13 empty] | VV | 2 | 2 | True | 0 | ROZPOCET
| VV |  | " Včetně prokabelování, regulátor čerpadla, měření a regulace, zprovoznění, napojení a veškerého příslušenství. " | [15 empty] | VV | 2 | 1 | True | 0 | ROZPOCET
| VV |  | Součet |  | 1 | [13 empty] | VV | 2 | 4 | True | 1 | ROZPOCET
18 | K | 731999207 SPC 731 | D+M Oběhové čerpadlo s regulovatelnými otáčkami - Speifikace dle PD - OČ07 | kus | 1 |  | 0 |  |  |  | základní |  | 0 | 0 | 0 | 0 | 0 | 16 | K | 2 |  |  |  | ROZPOCET | 0 | 0 | 0 | 0 | 0 | 1 | 0 | 16 | 36
| VV |  | " Oběhové čerpadlo s regulovatelnými otáčkami pro větev TUV, m = 6,37 m3/h, H = 70 kPa, 230 V " 1,00 |  | 1 | [13 empty] | VV | 2 | 2 | True | 0 | ROZPOCET
| VV |  | " Včetně prokabelování, regulátor čerpadla, měření a regulace, zprovoznění, napojení a veškerého příslušenství. " | [15 empty] | VV | 2 | 1 | True | 0 | ROZPOCET
| VV |  | Součet |  | 1 | [13 empty] | VV | 2 | 4 | True | 1 | ROZPOCET
19 | K | 731999208 SPC 731 | D+M Oběhové čerpadlo s regulovatelnými otáčkami - Speifikace dle PD - OČ08 | kus | 1 |  | 0 |  |  |  | základní |  | 0 | 0 | 0 | 0 | 0 | 16 | K | 2 |  |  |  | ROZPOCET | 0 | 0 | 0 | 0 | 0 | 1 | 0 | 16 | 38
| VV |  | " Oběhové čerpadlo s regulovatelnými otáčkami pro nabíjecí čerpadlo akumulace TV, m = 1,0 m3/h, H = 70 kPa, 230 V " 1,00 |  | 1 | [13 empty] | VV | 2 | 2 | True | 0 | ROZPOCET
| VV |  | " Včetně prokabelování, regulátor čerpadla, měření a regulace, zprovoznění, napojení a veškerého příslušenství. " | [15 empty] | VV | 2 | 1 | True | 0 | ROZPOCET
| VV |  | Součet |  | 1 | [13 empty] | VV | 2 | 4 | True | 1 | ROZPOCET
20 | K | 731999209 SPC 731 | D+M Oběhové čerpadlo s regulovatelnými otáčkami - Speifikace dle PD - OČ09 | kus | 1 |  | 0 |  |  |  | základní |  | 0 | 0 | 0 | 0 | 0 | 16 | K | 2 |  |  |  | ROZPOCET | 0 | 0 | 0 | 0 | 0 | 1 | 0 | 16 | 40
| VV |  | " Oběhové čerpadlo s regulovatelnými otáčkami pro K-VZT 8, m = 0,07 m3/h, H = 55 kPa, 230 V " 1,00 |  | 1 | [13 empty] | VV | 2 | 2 | True | 0 | ROZPOCET
| VV |  | " Včetně prokabelování, regulátor čerpadla, měření a regulace, zprovoznění, napojení a veškerého příslušenství. " | [15 empty] | VV | 2 | 1 | True | 0 | ROZPOCET
| VV |  | Součet |  | 1 | [13 empty] | VV | 2 | 4 | True | 1 | ROZPOCET
21 | K | 731999210 SPC 731 | D+M Oběhové čerpadlo s regulovatelnými otáčkami - Speifikace dle PD - OČ10 | kus | 1 |  | 0 |  |  |  | základní |  | 0 | 0 | 0 | 0 | 0 | 16 | K | 2 |  |  |  | ROZPOCET | 0 | 0 | 0 | 0 | 0 | 1 | 0 | 16 | 42
| VV |  | " Oběhové čerpadlo s regulovatelnými otáčkami pro K-VZT 7, m = 0,27 m3/h, H = 55 kPa, 230 V " 1,00 |  | 1 | [13 empty] | VV | 2 | 2 | True | 0 | ROZPOCET
| VV |  | " Včetně prokabelování, regulátor čerpadla, měření a regulace, zprovoznění, napojení a veškerého příslušenství. " | [15 empty] | VV | 2 | 1 | True | 0 | ROZPOCET
| VV |  | Součet |  | 1 | [13 empty] | VV | 2 | 4 | True | 1 | ROZPOCET
22 | K | 731999211 SPC 731 | D+M Oběhové čerpadlo s regulovatelnými otáčkami - Speifikace dle PD - OČ11 | kus | 1 |  | 0 |  |  |  | základní |  | 0 | 0 | 0 | 0 | 0 | 16 | K | 2 |  |  |  | ROZPOCET | 0 | 0 | 0 | 0 | 0 | 1 | 0 | 16 | 44
| VV |  | " Oběhové čerpadlo s regulovatelnými otáčkami pro K-VZT 6a, m = 0,58 m3/h, H = 55 kPa, 230 V " 1,00 |  | 1 | [13 empty] | VV | 2 | 2 | True | 0 | ROZPOCET
| VV |  | " Včetně prokabelování, regulátor čerpadla, měření a regulace, zprovoznění, napojení a veškerého příslušenství. " | [15 empty] | VV | 2 | 1 | True | 0 | ROZPOCET
| VV |  | Součet |  | 1 | [13 empty] | VV | 2 | 4 | True | 1 | ROZPOCET
23 | K | 731999212 SPC 731 | D+M Oběhové čerpadlo s regulovatelnými otáčkami - Speifikace dle PD - OČ12 | kus | 1 |  | 0 |  |  |  | základní |  | 0 | 0 | 0 | 0 | 0 | 16 | K | 2 |  |  |  | ROZPOCET | 0 | 0 | 0 | 0 | 0 | 1 | 0 | 16 | 46
| VV |  | " Oběhové čerpadlo s regulovatelnými otáčkami pro K-VZT 6b, m = 0,87 m3/h, H = 55 kPa, 230 V " 1,00 |  | 1 | [13 empty] | VV | 2 | 2 | True | 0 | ROZPOCET
| VV |  | " Včetně prokabelování, regulátor čerpadla, měření a regulace, zprovoznění, napojení a veškerého příslušenství. " | [15 empty] | VV | 2 | 1 | True | 0 | ROZPOCET
| VV |  | Součet |  | 1 | [13 empty] | VV | 2 | 4 | True | 1 | ROZPOCET
24 | K | 731999213 SPC 731 | D+M Oběhové čerpadlo s regulovatelnými otáčkami - Speifikace dle PD - OČ13 | kus | 1 |  | 0 |  |  |  | základní |  | 0 | 0 | 0 | 0 | 0 | 16 | K | 2 |  |  |  | ROZPOCET | 0 | 0 | 0 | 0 | 0 | 1 | 0 | 16 | 48
| VV |  | " Oběhové čerpadlo s regulovatelnými otáčkami pro K-VZT 2a, m = 0,52 m3/h, H = 55 kPa, 230 V " 1,00 |  | 1 | [13 empty] | VV | 2 | 2 | True | 0 | ROZPOCET
| VV |  | " Včetně prokabelování, regulátor čerpadla, měření a regulace, zprovoznění, napojení a veškerého příslušenství. " | [15 empty] | VV | 2 | 1 | True | 0 | ROZPOCET
| VV |  | Součet |  | 1 | [13 empty] | VV | 2 | 4 | True | 1 | ROZPOCET
25 | K | 731999214 SPC 731 | D+M Oběhové čerpadlo s regulovatelnými otáčkami - Speifikace dle PD - OČ14 | kus | 1 |  | 0 |  |  |  | základní |  | 0 | 0 | 0 | 0 | 0 | 16 | K | 2 |  |  |  | ROZPOCET | 0 | 0 | 0 | 0 | 0 | 1 | 0 | 16 | 50
| VV |  | " Oběhové čerpadlo s regulovatelnými otáčkami pro K-VZT 9, m = 0,19 m3/h, H = 55 kPa, 230 V " 1,00 |  | 1 | [13 empty] | VV | 2 | 2 | True | 0 | ROZPOCET
| VV |  | " Včetně prokabelování, regulátor čerpadla, měření a regulace, zprovoznění, napojení a veškerého příslušenství. " | [15 empty] | VV | 2 | 1 | True | 0 | ROZPOCET
| VV |  | Součet |  | 1 | [13 empty] | VV | 2 | 4 | True | 1 | ROZPOCET
26 | K | 731999215 SPC 731 | D+M Oběhové čerpadlo s regulovatelnými otáčkami - Speifikace dle PD - OČ15 | kus | 1 |  | 0 |  |  |  | základní |  | 0 | 0 | 0 | 0 | 0 | 16 | K | 2 |  |  |  | ROZPOCET | 0 | 0 | 0 | 0 | 0 | 1 | 0 | 16 | 52
| VV |  | " Oběhové čerpadlo s regulovatelnými otáčkami pro K-VZT 2b, m = 0,81 m3/h, H = 55 kPa, 230 V " 1,00 |  | 1 | [13 empty] | VV | 2 | 2 | True | 0 | ROZPOCET
| VV |  | " Včetně prokabelování, regulátor čerpadla, měření a regulace, zprovoznění, napojení a veškerého příslušenství. " | [15 empty] | VV | 2 | 1 | True | 0 | ROZPOCET
| VV |  | Součet |  | 1 | [13 empty] | VV | 2 | 4 | True | 1 | ROZPOCET
27 | K | 731999216 SPC 731 | D+M Oběhové čerpadlo s regulovatelnými otáčkami - Speifikace dle PD - OČ16 | kus | 1 |  | 0 |  |  |  | základní |  | 0 | 0 | 0 | 0 | 0 | 16 | K | 2 |  |  |  | ROZPOCET | 0 | 0 | 0 | 0 | 0 | 1 | 0 | 16 | 54
| VV |  | " Oběhové čerpadlo s regulovatelnými otáčkami pro K-VZT 4, m = 0,71 m3/h, H = 55 kPa, 230 V " 1,00 |  | 1 | [13 empty] | VV | 2 | 2 | True | 0 | ROZPOCET
| VV |  | " Včetně prokabelování, regulátor čerpadla, měření a regulace, zprovoznění, napojení a veškerého příslušenství. " | [15 empty] | VV | 2 | 1 | True | 0 | ROZPOCET
| VV |  | Součet |  | 1 | [13 empty] | VV | 2 | 4 | True | 1 | ROZPOCET
28 | K | 731999217 SPC 731 | D+M Oběhové čerpadlo s regulovatelnými otáčkami - Speifikace dle PD - OČ17 | kus | 1 |  | 0 |  |  |  | základní |  | 0 | 0 | 0 | 0 | 0 | 16 | K | 2 |  |  |  | ROZPOCET | 0 | 0 | 0 | 0 | 0 | 1 | 0 | 16 | 56
| VV |  | " Oběhové čerpadlo s regulovatelnými otáčkami pro K-VZT 5, m = 0,62 m3/h, H = 70 kPa, 230 V " 1,00 |  | 1 | [13 empty] | VV | 2 | 2 | True | 0 | ROZPOCET
| VV |  | " Včetně prokabelování, regulátor čerpadla, měření a regulace, zprovoznění, napojení a veškerého příslušenství. " | [15 empty] | VV | 2 | 1 | True | 0 | ROZPOCET
| VV |  | Součet |  | 1 | [13 empty] | VV | 2 | 4 | True | 1 | ROZPOCET
29 | K | 731999218 SPC 731 | D+M Oběhové čerpadlo s regulovatelnými otáčkami - Speifikace dle PD - OČ18 | kus | 1 |  | 0 |  |  |  | základní |  | 0 | 0 | 0 | 0 | 0 | 16 | K | 2 |  |  |  | ROZPOCET | 0 | 0 | 0 | 0 | 0 | 1 | 0 | 16 | 58
| VV |  | " Oběhové čerpadlo s regulovatelnými otáčkami pro m.č. KL 014, m = 1,79 m3/h, H = 70 kPa, 230 V " 1,00 |  | 1 | [13 empty] | VV | 2 | 2 | True | 0 | ROZPOCET
| VV |  | " Včetně prokabelování, regulátor čerpadla, měření a regulace, zprovoznění, napojení a veškerého příslušenství. " | [15 empty] | VV | 2 | 1 | True | 0 | ROZPOCET
| VV |  | Součet |  | 1 | [13 empty] | VV | 2 | 4 | True | 1 | ROZPOCET
30 | K | 731999219 SPC 731 | D+M Oběhové čerpadlo s regulovatelnými otáčkami - Speifikace dle PD - OČ19 | kus | 1 |  | 0 |  |  |  | základní |  | 0 | 0 | 0 | 0 | 0 | 16 | K | 2 |  |  |  | ROZPOCET | 0 | 0 | 0 | 0 | 0 | 1 | 0 | 16 | 60
| VV |  | " Oběhové čerpadlo s regulovatelnými otáčkami pro m.č. KL 005, m = 0,75 m3/h, H = 70 kPa, 230 V " 1,00 |  | 1 | [13 empty] | VV | 2 | 2 | True | 0 | ROZPOCET
| VV |  | " Včetně prokabelování, regulátor čerpadla, měření a regulace, zprovoznění, napojení a veškerého příslušenství. " | [15 empty] | VV | 2 | 1 | True | 0 | ROZPOCET
| VV |  | Součet |  | 1 | [13 empty] | VV | 2 | 4 | True | 1 | ROZPOCET
31 | K | 731999220 SPC 731 | D+M Oběhové čerpadlo s regulovatelnými otáčkami - Speifikace dle PD - OČ20 | kus | 1 |  | 0 |  |  |  | základní |  | 0 | 0 | 0 | 0 | 0 | 16 | K | 2 |  |  |  | ROZPOCET | 0 | 0 | 0 | 0 | 0 | 1 | 0 | 16 | 62
| VV |  | " Oběhové čerpadlo s regulovatelnými otáčkami pro m.č. KL 020a, m = 1,32 m3/h, H = 70 kPa, 230 V " 1,00 |  | 1 | [13 empty] | VV | 2 | 2 | True | 0 | ROZPOCET
| VV |  | " Včetně prokabelování, regulátor čerpadla, měření a regulace, zprovoznění, napojení a veškerého příslušenství. " | [15 empty] | VV | 2 | 1 | True | 0 | ROZPOCET
| VV |  | Součet |  | 1 | [13 empty] | VV | 2 | 4 | True | 1 | ROZPOCET
32 | K | 731999221 SPC 731 | D+M Oběhové čerpadlo s regulovatelnými otáčkami - Speifikace dle PD - CČ01 | kus | 2 |  | 0 |  |  |  | základní |  | 0 | 0 | 0 | 0 | 0 | 16 | K | 2 |  |  |  | ROZPOCET | 0 | 0 | 0 | 0 | 0 | 1 | 0 | 16 | 64
| VV |  | " Oběhové čerpadlo s regulovatelnými otáčkami pro cirkulaci TV, m = 1,1 m3/h, H = 85 kPa, 230 V " 2,00 |  | 2 | [13 empty] | VV | 2 | 2 | True | 0 | ROZPOCET
| VV |  | " Včetně prokabelování, regulátor čerpadla, měření a regulace, zprovoznění, napojení a veškerého příslušenství. " | [15 empty] | VV | 2 | 1 | True | 0 | ROZPOCET
| VV |  | Součet |  | 2 | [13 empty] | VV | 2 | 4 | True | 1 | ROZPOCET
33 | K | 998731202 731 | Přesun hmot procentní pro kotelny v objektech v do 12 m | % |  |  | 0 |  |  |  | základní |  | 0 | 0 | 0 | 0 | 0 | 16 | K | 2 |  |  |  | ROZPOCET | 0 | 0 | 0 | 0 | 0 | 1 | 0 | 16 | 66
34 | K | HZS2211 HZS | Hodinová zúčtovací sazba instalatér | hod | 30 |  | 0 |  |  |  | základní |  | 0 | 0 | 0 | 0 | 0 | 16 | K | 2 |  |  |  | ROZPOCET | 0 | 0 | 0 | 0 | 0 | 1 | 0 | 16 | 68
| VV |  | " Stavební práce a dodávky spojené s provedením funkčního celku 731 " | [15 empty] | VV | 2 | 1 | True | 0 | ROZPOCET
| VV |  | " Zednická výpomoc, doplňkové práce, kompletace, zřízení prostupů, zapravení prostupů, armatury a příslušenství apod." 30,00 |  | 30 | [13 empty] | VV | 2 | 2 | True | 0 | ROZPOCET
| VV |  | Součet |  | 30 | [13 empty] | VV | 2 | 4 | True | 1 | ROZPOCET
| D | 733 | Ústřední vytápění - Potrubí |  |  |  | 0 | [5 empty] | 0 |  | 0 |  | 0 | 2 | D | 1 |  |  |  | ROZPOCET | [6 empty] | 0
35 | K | 733223102 RTO 733 | D+M Potrubí měděné spojované pájením D 15x1,0 + TI tl. 40 mm - Specifikace dle PD | m | 488.7 |  | 0 |  |  |  | základní |  | 0 | 0 | 0 | 0 | 0 | 16 | K | 2 |  |  |  | ROZPOCET | 0 | 0 | 0 | 0 | 0 | 1 | 0 | 16 | 70
36 | K | 733223103 RTO 733 | D+M Potrubí měděné spojované pájením D 18x1,0 + TI tl. 40 mm - Specifikace dle PD | m | 189 |  | 0 |  |  |  | základní |  | 0 | 0 | 0 | 0 | 0 | 16 | K | 2 |  |  |  | ROZPOCET | 0 | 0 | 0 | 0 | 0 | 1 | 0 | 16 | 72
37 | K | 733223104 RTO 733 | D+M Potrubí měděné spojované pájením D 22x1,0 + TI tl. 40 mm - Specifikace dle PD | m | 121.3 |  | 0 |  |  |  | základní |  | 0 | 0 | 0 | 0 | 0 | 16 | K | 2 |  |  |  | ROZPOCET | 0 | 0 | 0 | 0 | 0 | 1 | 0 | 16 | 74
| VV |  | " Součástí izolační pouzdra z minerální vlny s polepem z hliníkové fólie vyztužené mřížkou ze skelných vláken (ALS). Pozdro na podélném spoji opatře | [15 empty] | VV | 2 | 1 | True | 0 | ROZPOCET
| VV |  | " Izolace v celé délce potrubí včetně kolen a odboček " | [15 empty] | VV | 2 | 1 | True | 0 | ROZPOCET
| VV |  | " Potrubí v objektu" 115,80 |  | 115.8 | [13 empty] | VV | 2 | 2 | True | 0 | ROZPOCET
| VV |  | " Potrubí k výměníkové stanici " 5,50 |  | 5.5 | [13 empty] | VV | 2 | 2 | True | 0 | ROZPOCET
| VV |  | " V ceně veškeré příslušenství, tvarovky,kotvící prvky a spojovací materiál, výměra včetně ztratného " | [15 empty] | VV | 2 | 1 | True | 0 | ROZPOCET
| VV |  | Součet |  | 121.3 | [13 empty] | VV | 2 | 4 | True | 1 | ROZPOCET
38 | K | 733223105 RTO 733 | D+M Potrubí měděné spojované pájením D 28x1,5 + TI tl. 40 mm - Specifikace dle PD | m | 132.2 |  | 0 |  |  |  | základní |  | 0 | 0 | 0 | 0 | 0 | 16 | K | 2 |  |  |  | ROZPOCET | 0 | 0 | 0 | 0 | 0 | 1 | 0 | 16 | 76
| VV |  | " Součástí izolační pouzdra z minerální vlny s polepem z hliníkové fólie vyztužené mřížkou ze skelných vláken (ALS). Pozdro na podélném spoji opatře | [15 empty] | VV | 2 | 1 | True | 0 | ROZPOCET
| VV |  | " Izolace v celé délce potrubí včetně kolen a odboček " | [15 empty] | VV | 2 | 1 | True | 0 | ROZPOCET
| VV |  | " Potrubí v objektu" 122,20 |  | 122.2 | [13 empty] | VV | 2 | 2 | True | 0 | ROZPOCET
| VV |  | " Potrubí k výměníkové stanici " 10,00 |  | 10 | [13 empty] | VV | 2 | 2 | True | 0 | ROZPOCET
| VV |  | " V ceně veškeré příslušenství, tvarovky,kotvící prvky a spojovací materiál, výměra včetně ztratného " | [15 empty] | VV | 2 | 1 | True | 0 | ROZPOCET
| VV |  | Součet |  | 132.2 | [13 empty] | VV | 2 | 4 | True | 1 | ROZPOCET
39 | K | 733223106 RTO 733 | D+M Potrubí měděné spojované pájením D 35x1,5 + TI tl. 50 mm - Specifikace dle PD | m | 443.9 |  | 0 |  |  |  | základní |  | 0 | 0 | 0 | 0 | 0 | 16 | K | 2 |  |  |  | ROZPOCET | 0 | 0 | 0 | 0 | 0 | 1 | 0 | 16 | 78
| VV |  | " Součástí izolační pouzdra z minerální vlny s polepem z hliníkové fólie vyztužené mřížkou ze skelných vláken (ALS). Pozdro na podélném spoji opatře | [15 empty] | VV | 2 | 1 | True | 0 | ROZPOCET
| VV |  | " Izolace v celé délce potrubí včetně kolen a odboček " | [15 empty] | VV | 2 | 1 | True | 0 | ROZPOCET
| VV |  | " Potrubí v objektu" 368,5+60,0 |  | 428.5 | [13 empty] | VV | 2 | 2 | True | 0 | ROZPOCET
| VV |  | " Potrubí k výměníkové stanici " 15,40 |  | 15.4 | [13 empty] | VV | 2 | 2 | True | 0 | ROZPOCET
| VV |  | " V ceně veškeré příslušenství, tvarovky,kotvící prvky a spojovací materiál, výměra včetně ztratného " | [15 empty] | VV | 2 | 1 | True | 0 | ROZPOCET
| VV |  | Součet |  | 443.9 | [13 empty] | VV | 2 | 4 | True | 1 | ROZPOCET
40 | K | 733223107 RTO 733 | D+M Potrubí měděné spojované pájením D 42x1,5 + TI tl. 50 mm - Specifikace dle PD | m | 123.6 |  | 0 |  |  |  | základní |  | 0 | 0 | 0 | 0 | 0 | 16 | K | 2 |  |  |  | ROZPOCET | 0 | 0 | 0 | 0 | 0 | 1 | 0 | 16 | 80
41 | K | 733223108 RTO 733 | D+M Potrubí měděné spojované pájením D 54x2,0 + TI tl. 50 mm - Specifikace dle PD | m | 167.6 |  | 0 |  |  |  | základní |  | 0 | 0 | 0 | 0 | 0 | 16 | K | 2 |  |  |  | ROZPOCET | 0 | 0 | 0 | 0 | 0 | 1 | 0 | 16 | 82
| VV |  | " Součástí izolační pouzdra z minerální vlny s polepem z hliníkové fólie vyztužené mřížkou ze skelných vláken (ALS). Pozdro na podélném spoji opatře | [15 empty] | VV | 2 | 1 | True | 0 | ROZPOCET
| VV |  | " Izolace v celé délce potrubí včetně kolen a odboček " | [15 empty] | VV | 2 | 1 | True | 0 | ROZPOCET
| VV |  | " Potrubí v objektu" 132,70 |  | 132.7 | [13 empty] | VV | 2 | 2 | True | 0 | ROZPOCET
| VV |  | " Potrubí k výměníkové stanici " 34,90 |  | 34.9 | [13 empty] | VV | 2 | 2 | True | 0 | ROZPOCET
| VV |  | " V ceně veškeré příslušenství, tvarovky,kotvící prvky a spojovací materiál, výměra včetně ztratného " | [15 empty] | VV | 2 | 1 | True | 0 | ROZPOCET
| VV |  | Součet |  | 167.6 | [13 empty] | VV | 2 | 4 | True | 1 | ROZPOCET
42 | K | 733223109 RTO 733 | D+M Potrubí měděné spojované pájením D 64x2,0 + TI tl. 60 mm - Specifikace dle PD | m | 87.3 |  | 0 |  |  |  | základní |  | 0 | 0 | 0 | 0 | 0 | 16 | K | 2 |  |  |  | ROZPOCET | 0 | 0 | 0 | 0 | 0 | 1 | 0 | 16 | 84
| VV |  | " Součástí izolační pouzdra z minerální vlny s polepem z hliníkové fólie vyztužené mřížkou ze skelných vláken (ALS). Pozdro na podélném spoji opatře | [15 empty] | VV | 2 | 1 | True | 0 | ROZPOCET
| VV |  | " Izolace v celé délce potrubí včetně kolen a odboček " | [15 empty] | VV | 2 | 1 | True | 0 | ROZPOCET
| VV |  | " Potrubí v objektu" 33,70 |  | 33.7 | [13 empty] | VV | 2 | 2 | True | 0 | ROZPOCET
| VV |  | " Potrubí k výměníkové stanici " 53,60 |  | 53.6 | [13 empty] | VV | 2 | 2 | True | 0 | ROZPOCET
| VV |  | " V ceně veškeré příslušenství, tvarovky,kotvící prvky a spojovací materiál, výměra včetně ztratného " | [15 empty] | VV | 2 | 1 | True | 0 | ROZPOCET
| VV |  | Součet |  | 87.3 | [13 empty] | VV | 2 | 4 | True | 1 | ROZPOCET
43 | K | 733223112 RTO 733 | D+M Potrubí měděné spojované pájením D 108x2,5 + TI tl. 100 mm - Specifikace dle PD | m | 141.5 |  | 0 |  |  |  | základní |  | 0 | 0 | 0 | 0 | 0 | 16 | K | 2 |  |  |  | ROZPOCET | 0 | 0 | 0 | 0 | 0 | 1 | 0 | 16 | 86
44 | K | 733223111 RTO 733 | D+M Předizolované měděné potrubí Cu DN 80 - Specifikace dle PD | m | 78.5 |  | 0 |  |  |  | základní |  | 0 | 0 | 0 | 0 | 0 | 16 | K | 2 |  |  |  | ROZPOCET | 0 | 0 | 0 | 0 | 0 | 1 | 0 | 16 | 88
45 | K | 733224204 733 | Příplatek k potrubí měděnému za potrubí vedené v kotelnách nebo strojovnách D 22x1 | m | 5.5 |  | 0 |  |  |  | základní |  | 0 | 0 | 0 | 0 | 0 | 16 | K | 2 |  |  |  | ROZPOCET | 0 | 0 | 0 | 0 | 0 | 1 | 0 | 16 | 90
46 | K | 733224205 733 | Příplatek k potrubí měděnému za potrubí vedené v kotelnách nebo strojovnách D 28x1,5 | m | 10 |  | 0 |  |  |  | základní |  | 0 | 0 | 0 | 0 | 0 | 16 | K | 2 |  |  |  | ROZPOCET | 0 | 0 | 0 | 0 | 0 | 1 | 0 | 16 | 92
47 | K | 733224206 733 | Příplatek k potrubí měděnému za potrubí vedené v kotelnách nebo strojovnách D 35x1,5 | m | 15.4 |  | 0 |  |  |  | základní |  | 0 | 0 | 0 | 0 | 0 | 16 | K | 2 |  |  |  | ROZPOCET | 0 | 0 | 0 | 0 | 0 | 1 | 0 | 16 | 94
48 | K | 733224208 733 | Příplatek k potrubí měděnému za potrubí vedené v kotelnách nebo strojovnách D 54x2 | m | 34.9 |  | 0 |  |  |  | základní |  | 0 | 0 | 0 | 0 | 0 | 16 | K | 2 |  |  |  | ROZPOCET | 0 | 0 | 0 | 0 | 0 | 1 | 0 | 16 | 96
49 | K | 733224209 733 | Příplatek k potrubí měděnému za potrubí vedené v kotelnách nebo strojovnách D 64x2 | m | 53.6 |  | 0 |  |  |  | základní |  | 0 | 0 | 0 | 0 | 0 | 16 | K | 2 |  |  |  | ROZPOCET | 0 | 0 | 0 | 0 | 0 | 1 | 0 | 16 | 98
50 | K | 733224211 733 | Příplatek k potrubí měděnému za potrubí vedené v kotelnách nebo strojovnách D 89x2 | m | 78.5 |  | 0 |  |  |  | základní |  | 0 | 0 | 0 | 0 | 0 | 16 | K | 2 |  |  |  | ROZPOCET | 0 | 0 | 0 | 0 | 0 | 1 | 0 | 16 | 100
51 | K | 733224212 733 | Příplatek k potrubí měděnému za potrubí vedené v kotelnách nebo strojovnách D 108x2,5 | m | 7.8 |  | 0 |  |  |  | základní |  | 0 | 0 | 0 | 0 | 0 | 16 | K | 2 |  |  |  | ROZPOCET | 0 | 0 | 0 | 0 | 0 | 1 | 0 | 16 | 102
52 | K | 733291101 733 | Zkouška těsnosti potrubí měděné do D 35x1,5 | m | 1375.1 |  | 0 |  |  |  | základní |  | 0 | 0 | 0 | 0 | 0 | 16 | K | 2 |  |  |  | ROZPOCET | 0 | 0 | 0 | 0 | 0 | 1 | 0 | 16 | 104
53 | K | 733291102 733 | Zkouška těsnosti potrubí měděné do D 64x2 | m | 378.5 |  | 0 |  |  |  | základní |  | 0 | 0 | 0 | 0 | 0 | 16 | K | 2 |  |  |  | ROZPOCET | 0 | 0 | 0 | 0 | 0 | 1 | 0 | 16 | 106
54 | K | 733291103 733 | Zkouška těsnosti potrubí měděné do D 108x2,5 | m | 220 |  | 0 |  |  |  | základní |  | 0 | 0 | 0 | 0 | 0 | 16 | K | 2 |  |  |  | ROZPOCET | 0 | 0 | 0 | 0 | 0 | 1 | 0 | 16 | 108
55 | K | 733391001 SPC 733 | D+M Potrubí plastové s kyslíkovou bariérou PE-Xb/AL/PE-Xb D 16,0×2,0 + TI tl. 9 mm - Specifikace dle PD | m | 1921.5 |  | 0 |  |  |  | základní |  | 0 | 0 | 0 | 0 | 0 | 16 | K | 2 |  |  |  | ROZPOCET | 0 | 0 | 0 | 0 | 0 | 1 | 0 | 16 | 110
56 | K | 733391002 SPC 733 | D+M Potrubí plastové s kyslíkovou bariérou PE-Xb/AL/PE-Xb D 20,0×2,0 + TI tl. 9 mm - Specifikace dle PD | m | 657.4 |  | 0 |  |  |  | základní |  | 0 | 0 | 0 | 0 | 0 | 16 | K | 2 |  |  |  | ROZPOCET | 0 | 0 | 0 | 0 | 0 | 1 | 0 | 16 | 112
57 | K | 733391003 SPC 733 | D+M Potrubí plastové s kyslíkovou bariérou PE-Xb/AL/PE-Xb D 26,0×3,0 + TI tl. 9 mm - Specifikace dle PD | m | 512.4 |  | 0 |  |  |  | základní |  | 0 | 0 | 0 | 0 | 0 | 16 | K | 2 |  |  |  | ROZPOCET | 0 | 0 | 0 | 0 | 0 | 1 | 0 | 16 | 114
58 | K | 733391004 SPC 733 | D+M Potrubí plastové s kyslíkovou bariérou PE-Xb/AL/PE-Xb D 32,0×3,0 + TI tl. 9 mm - Specifikace dle PD | m | 364 |  | 0 |  |  |  | základní |  | 0 | 0 | 0 | 0 | 0 | 16 | K | 2 |  |  |  | ROZPOCET | 0 | 0 | 0 | 0 | 0 | 1 | 0 | 16 | 116
59 | K | 733391005 SPC 733 | D+M Potrubí plastové s kyslíkovou bariérou PE-Xb/AL/PE-Xb D 40,0×3,5 + TI tl. 9 mm - Specifikace dle PD | m | 436.5 |  | 0 |  |  |  | základní |  | 0 | 0 | 0 | 0 | 0 | 16 | K | 2 |  |  |  | ROZPOCET | 0 | 0 | 0 | 0 | 0 | 1 | 0 | 16 | 118
60 | K | 733391006 SPC 733 | D+M Dodatečné zaizolování potrubí stávající přípojky teplovodu - Specifikace dle PD | m | 90 |  | 0 |  |  |  | základní |  | 0 | 0 | 0 | 0 | 0 | 16 | K | 2 |  |  |  | ROZPOCET | 0 | 0 | 0 | 0 | 0 | 1 | 0 | 16 | 120
61 | K | 733391101 733 | Zkouška těsnosti potrubí plastové do D 32x3,0 | m | 3455.3 |  | 0 |  |  |  | základní |  | 0 | 0 | 0 | 0 | 0 | 16 | K | 2 |  |  |  | ROZPOCET | 0 | 0 | 0 | 0 | 0 | 1 | 0 | 16 | 122
62 | K | 733391102 733 | Zkouška těsnosti potrubí plastové do D 50x4,6 | m | 436.5 |  | 0 |  |  |  | základní |  | 0 | 0 | 0 | 0 | 0 | 16 | K | 2 |  |  |  | ROZPOCET | 0 | 0 | 0 | 0 | 0 | 1 | 0 | 16 | 124
63 | K | 733999200 SPC 733 | D+M Topný kabel potrubí průměru do D 54x2,0 - Specifikace dle PD | m | 439.2 |  | 0 |  |  |  | základní |  | 0 | 0 | 0 | 0 | 0 | 16 | K | 2 |  |  |  | ROZPOCET | 0 | 0 | 0 | 0 | 0 | 1 | 0 | 16 | 126
| VV |  | " Topný kabel včetně dopojení na elektro, montážního materiálu, apod. " 366,0*1,2 |  | 439.2 | [13 empty] | VV | 2 | 2 | True | 0 | ROZPOCET
| VV |  | Součet |  | 439.2 | [13 empty] | VV | 2 | 4 | True | 1 | ROZPOCET
64 | K | 733999901 SPC 733 | D+M Požární ucpávky, uzávěry, manžety - Specifikace dle PBŘ | sada | 1 |  | 0 |  |  |  | základní |  | 0 | 0 | 0 | 0 | 0 | 16 | K | 2 |  |  |  | ROZPOCET | 0 | 0 | 0 | 0 | 0 | 1 | 0 | 16 | 128
65 | K | 733999902 SPC 733 | D+M Ocelové chráničky - Specifikace dle PD | sada | 1 |  | 0 |  |  |  | základní |  | 0 | 0 | 0 | 0 | 0 | 16 | K | 2 |  |  |  | ROZPOCET | 0 | 0 | 0 | 0 | 0 | 1 | 0 | 16 | 130
66 | K | 998733203 733 | Přesun hmot procentní pro rozvody potrubí v objektech v do 24 m | % |  |  | 0 |  |  |  | základní |  | 0 | 0 | 0 | 0 | 0 | 16 | K | 2 |  |  |  | ROZPOCET | 0 | 0 | 0 | 0 | 0 | 1 | 0 | 16 | 132
67 | K | HZS2211 HZS | Hodinová zúčtovací sazba instalatér | hod | 30 |  | 0 |  |  |  | základní |  | 0 | 0 | 0 | 0 | 0 | 16 | K | 2 |  |  |  | ROZPOCET | 0 | 0 | 0 | 0 | 0 | 1 | 0 | 16 | 134
| D | 734 | Ústřední vytápění - Armatury |  |  |  | 0 | [5 empty] | 0 |  | 0 |  | 0 | 2 | D | 1 |  |  |  | ROZPOCET | [6 empty] | 0
68 | K | 734999101 SPC 734 | D+M Kohout kulový uzavírací DN 15 - Specifikace dle PD - KK | kus | 11 |  | 0 |  |  |  | základní |  | 0 | 0 | 0 | 0 | 0 | 16 | K | 2 |  |  |  | ROZPOCET | 0 | 0 | 0 | 0 | 0 | 1 | 0 | 16 | 136
69 | K | 734999102 SPC 734 | D+M Kohout kulový uzavírací DN 20 - Specifikace dle PD - KK | kus | 4 |  | 0 |  |  |  | základní |  | 0 | 0 | 0 | 0 | 0 | 16 | K | 2 |  |  |  | ROZPOCET | 0 | 0 | 0 | 0 | 0 | 1 | 0 | 16 | 138
70 | K | 734999103 SPC 734 | D+M Kohout kulový uzavírací DN 25 - Specifikace dle PD - KK | kus | 34 |  | 0 |  |  |  | základní |  | 0 | 0 | 0 | 0 | 0 | 16 | K | 2 |  |  |  | ROZPOCET | 0 | 0 | 0 | 0 | 0 | 1 | 0 | 16 | 140
| VV |  | " Tělo : Mosaz-choromované, Koule : Mosaz-chromované, ocelová páčka potažená plastem. Profilované těsnění se sníženým třením. " 32+1*2 |  | 34 | [13 empty] | VV | 2 | 2 | True | 0 | ROZPOCET
| VV |  | Součet |  | 34 | [13 empty] | VV | 2 | 4 | True | 1 | ROZPOCET
71 | K | 734999104 SPC 734 | D+M Kohout kulový uzavírací DN 32 - Specifikace dle PD - KK | kus | 34 |  | 0 |  |  |  | základní |  | 0 | 0 | 0 | 0 | 0 | 16 | K | 2 |  |  |  | ROZPOCET | 0 | 0 | 0 | 0 | 0 | 1 | 0 | 16 | 142
| VV |  | " Tělo : Mosaz-choromované, Koule : Mosaz-chromované, ocelová páčka potažená plastem. Profilované těsnění se sníženým třením. " 8+11*2+4 |  | 34 | [13 empty] | VV | 2 | 2 | True | 0 | ROZPOCET
| VV |  | Součet |  | 34 | [13 empty] | VV | 2 | 4 | True | 1 | ROZPOCET
72 | K | 734999105 SPC 734 | D+M Kohout kulový uzavírací DN 40 - Specifikace dle PD - KK | kus | 14 |  | 0 |  |  |  | základní |  | 0 | 0 | 0 | 0 | 0 | 16 | K | 2 |  |  |  | ROZPOCET | 0 | 0 | 0 | 0 | 0 | 1 | 0 | 16 | 144
73 | K | 734999106 SPC 734 | D+M Kohout kulový uzavírací DN 50 - Specifikace dle PD - KK | kus | 16 |  | 0 |  |  |  | základní |  | 0 | 0 | 0 | 0 | 0 | 16 | K | 2 |  |  |  | ROZPOCET | 0 | 0 | 0 | 0 | 0 | 1 | 0 | 16 | 146
| VV |  | " Tělo : Mosaz-choromované, Koule : Mosaz-chromované, ocelová páčka potažená plastem. Profilované těsnění se sníženým třením. " 12+2*2 |  | 16 | [13 empty] | VV | 2 | 2 | True | 0 | ROZPOCET
| VV |  | Součet |  | 16 | [13 empty] | VV | 2 | 4 | True | 1 | ROZPOCET
74 | K | 734999107 SPC 734 | D+M Kohout kulový uzavírací, přírubový DN 65 - Specifikace dle PD - KUP | kus | 10 |  | 0 |  |  |  | základní |  | 0 | 0 | 0 | 0 | 0 | 16 | K | 2 |  |  |  | ROZPOCET | 0 | 0 | 0 | 0 | 0 | 1 | 0 | 16 | 148
| VV |  | " Tělo : Litina. Těsnění PTFE. Ovládání pomocí ocelové páčky potažené plastem. Max. provozní teplota +150 °C. Max. provozní tlak PN16. " 8+1*2 |  | 10 | [13 empty] | VV | 2 | 2 | True | 0 | ROZPOCET
| VV |  | Součet |  | 10 | [13 empty] | VV | 2 | 4 | True | 1 | ROZPOCET
75 | K | 734999108 SPC 734 | D+M Kohout kulový uzavírací, přírubový DN 100 - Specifikace dle PD - KUP | kus | 10 |  | 0 |  |  |  | základní |  | 0 | 0 | 0 | 0 | 0 | 16 | K | 2 |  |  |  | ROZPOCET | 0 | 0 | 0 | 0 | 0 | 1 | 0 | 16 | 150
76 | K | 734999109 SPC 734 | D+M Kulový kohout plnoprůtokový s vypouštěním DN 20 - Specifikace dle PD - KKV | kus | 2 |  | 0 |  |  |  | základní |  | 0 | 0 | 0 | 0 | 0 | 16 | K | 2 |  |  |  | ROZPOCET | 0 | 0 | 0 | 0 | 0 | 1 | 0 | 16 | 152
77 | K | 734999110 SPC 734 | D+M Pojistný ventil pro topení DN 25 - Specifikace dle PD - PV | kus | 2 |  | 0 |  |  |  | základní |  | 0 | 0 | 0 | 0 | 0 | 16 | K | 2 |  |  |  | ROZPOCET | 0 | 0 | 0 | 0 | 0 | 1 | 0 | 16 | 154
78 | K | 734999111 SPC 734 | D+M Vypouštěcí ventil s hadicovým připojením DN 15 - Specifikace dle PD - VVT | kus | 69 |  | 0 |  |  |  | základní |  | 0 | 0 | 0 | 0 | 0 | 16 | K | 2 |  |  |  | ROZPOCET | 0 | 0 | 0 | 0 | 0 | 1 | 0 | 16 | 156
| VV |  | " Tělo : Mosaz-choromované. Ovládání: ocelová páčka potažená plastem. " 37+15*2+2 |  | 69 | [13 empty] | VV | 2 | 2 | True | 0 | ROZPOCET
| VV |  | Součet |  | 69 | [13 empty] | VV | 2 | 4 | True | 1 | ROZPOCET
79 | K | 734999112 SPC 734 | D+M Vypouštěcí ventil s hadicovým připojením DN 25 - Specifikace dle PD - VVT | kus | 9 |  | 0 |  |  |  | základní |  | 0 | 0 | 0 | 0 | 0 | 16 | K | 2 |  |  |  | ROZPOCET | 0 | 0 | 0 | 0 | 0 | 1 | 0 | 16 | 158
80 | K | 734999113 SPC 734 | D+M Zpětná klapka závitová DN 15 - Specifikace dle PD - ZKZ | kus | 5 |  | 0 |  |  |  | základní |  | 0 | 0 | 0 | 0 | 0 | 16 | K | 2 |  |  |  | ROZPOCET | 0 | 0 | 0 | 0 | 0 | 1 | 0 | 16 | 160
81 | K | 734999114 SPC 734 | D+M Zpětná klapka závitová DN 20 - Specifikace dle PD - ZKZ | kus | 3 |  | 0 |  |  |  | základní |  | 0 | 0 | 0 | 0 | 0 | 16 | K | 2 |  |  |  | ROZPOCET | 0 | 0 | 0 | 0 | 0 | 1 | 0 | 16 | 162
82 | K | 734999115 SPC 734 | D+M Zpětná klapka závitová DN 25 - Specifikace dle PD - ZKZ | kus | 17 |  | 0 |  |  |  | základní |  | 0 | 0 | 0 | 0 | 0 | 16 | K | 2 |  |  |  | ROZPOCET | 0 | 0 | 0 | 0 | 0 | 1 | 0 | 16 | 164
83 | K | 734999116 SPC 734 | D+M Zpětná klapka závitová DN 32 - Specifikace dle PD - ZKZ | kus | 5 |  | 0 |  |  |  | základní |  | 0 | 0 | 0 | 0 | 0 | 16 | K | 2 |  |  |  | ROZPOCET | 0 | 0 | 0 | 0 | 0 | 1 | 0 | 16 | 166
84 | K | 734999117 SPC 734 | D+M Zpětná klapka závitová DN 40 - Specifikace dle PD - ZKZ | kus | 1 |  | 0 |  |  |  | základní |  | 0 | 0 | 0 | 0 | 0 | 16 | K | 2 |  |  |  | ROZPOCET | 0 | 0 | 0 | 0 | 0 | 1 | 0 | 16 | 168
85 | K | 734999118 SPC 734 | D+M Zpětná klapka závitová DN 50 - Specifikace dle PD - ZKZ | kus | 6 |  | 0 |  |  |  | základní |  | 0 | 0 | 0 | 0 | 0 | 16 | K | 2 |  |  |  | ROZPOCET | 0 | 0 | 0 | 0 | 0 | 1 | 0 | 16 | 170
86 | K | 734999119 SPC 734 | D+M Zpětná klapka přírubová s kontrolním otvoremm DN 65 - Specifikace dle PD - ZKP | kus | 4 |  | 0 |  |  |  | základní |  | 0 | 0 | 0 | 0 | 0 | 16 | K | 2 |  |  |  | ROZPOCET | 0 | 0 | 0 | 0 | 0 | 1 | 0 | 16 | 172
87 | K | 734999120 SPC 734 | D+M Zpětná klapka přírubová s kontrolním otvoremm DN 100 - Specifikace dle PD - ZKP | kus | 2 |  | 0 |  |  |  | základní |  | 0 | 0 | 0 | 0 | 0 | 16 | K | 2 |  |  |  | ROZPOCET | 0 | 0 | 0 | 0 | 0 | 1 | 0 | 16 | 174
88 | K | 734999121 SPC 734 | D+M Filtr závitový DN 15 - Specifikace dle PD - FZ | kus | 2 |  | 0 |  |  |  | základní |  | 0 | 0 | 0 | 0 | 0 | 16 | K | 2 |  |  |  | ROZPOCET | 0 | 0 | 0 | 0 | 0 | 1 | 0 | 16 | 176
89 | K | 734999122 SPC 734 | D+M Filtr závitový DN 20 - Specifikace dle PD - FZ | kus | 1 |  | 0 |  |  |  | základní |  | 0 | 0 | 0 | 0 | 0 | 16 | K | 2 |  |  |  | ROZPOCET | 0 | 0 | 0 | 0 | 0 | 1 | 0 | 16 | 178
90 | K | 734999123 SPC 734 | D+M Filtr závitový DN 25 - Specifikace dle PD - FZ | kus | 8 |  | 0 |  |  |  | základní |  | 0 | 0 | 0 | 0 | 0 | 16 | K | 2 |  |  |  | ROZPOCET | 0 | 0 | 0 | 0 | 0 | 1 | 0 | 16 | 180
91 | K | 734999124 SPC 734 | D+M Filtr závitový DN 32 - Specifikace dle PD - FZ | kus | 3 |  | 0 |  |  |  | základní |  | 0 | 0 | 0 | 0 | 0 | 16 | K | 2 |  |  |  | ROZPOCET | 0 | 0 | 0 | 0 | 0 | 1 | 0 | 16 | 182
92 | K | 734999125 SPC 734 | D+M Filtr závitový DN 40 - Specifikace dle PD - FZ | kus | 2 |  | 0 |  |  |  | základní |  | 0 | 0 | 0 | 0 | 0 | 16 | K | 2 |  |  |  | ROZPOCET | 0 | 0 | 0 | 0 | 0 | 1 | 0 | 16 | 184
93 | K | 734999126 SPC 734 | D+M Filtr závitový DN 50 - Specifikace dle PD - FZ | kus | 3 |  | 0 |  |  |  | základní |  | 0 | 0 | 0 | 0 | 0 | 16 | K | 2 |  |  |  | ROZPOCET | 0 | 0 | 0 | 0 | 0 | 1 | 0 | 16 | 186
94 | K | 734999127 SPC 734 | D+M Filtr přírubový DN 65 - Specifikace dle PD - FP | kus | 2 |  | 0 |  |  |  | základní |  | 0 | 0 | 0 | 0 | 0 | 16 | K | 2 |  |  |  | ROZPOCET | 0 | 0 | 0 | 0 | 0 | 1 | 0 | 16 | 188
95 | K | 734999128 SPC 734 | D+M Filtr přírubový DN 100 - Specifikace dle PD - FP | kus | 1 |  | 0 |  |  |  | základní |  | 0 | 0 | 0 | 0 | 0 | 16 | K | 2 |  |  |  | ROZPOCET | 0 | 0 | 0 | 0 | 0 | 1 | 0 | 16 | 190
96 | K | 734999129 SPC 734 | D+M Tlakový manometr DN 15 - Specifikace dle PD - M | kus | 38 |  | 0 |  |  |  | základní |  | 0 | 0 | 0 | 0 | 0 | 16 | K | 2 |  |  |  | ROZPOCET | 0 | 0 | 0 | 0 | 0 | 1 | 0 | 16 | 192
97 | K | 734999130 SPC 734 | D+M Tlakový manometr DN 15 + Kulový kohout DN 10 - Specifikace dle PD - M | kus | 1 |  | 0 |  |  |  | základní |  | 0 | 0 | 0 | 0 | 0 | 16 | K | 2 |  |  |  | ROZPOCET | 0 | 0 | 0 | 0 | 0 | 1 | 0 | 16 | 194
98 | K | 734999131 SPC 734 | D+M Tlakový manometr DN 15 + Kulový kohout DN 40 - Specifikace dle PD - M | kus | 1 |  | 0 |  |  |  | základní |  | 0 | 0 | 0 | 0 | 0 | 16 | K | 2 |  |  |  | ROZPOCET | 0 | 0 | 0 | 0 | 0 | 1 | 0 | 16 | 196
99 | K | 734999132 SPC 734 | D+M Tlakový manometr DN 15 + Kulový kohout DN 50 - Specifikace dle PD - M | kus | 2 |  | 0 |  |  |  | základní |  | 0 | 0 | 0 | 0 | 0 | 16 | K | 2 |  |  |  | ROZPOCET | 0 | 0 | 0 | 0 | 0 | 1 | 0 | 16 | 198
100 | K | 734999133 SPC 734 | D+M Teploměr DN 15 - Specifikace dle PD - T | kus | 57 |  | 0 |  |  |  | základní |  | 0 | 0 | 0 | 0 | 0 | 16 | K | 2 |  |  |  | ROZPOCET | 0 | 0 | 0 | 0 | 0 | 1 | 0 | 16 | 200
101 | K | 734999134 SPC 734 | D+M Automatický odvzdušňovací ventil horní se zpětnou klapkou DN 15 - Specifikace dle PD - AOV | kus | 41 |  | 0 |  |  |  | základní |  | 0 | 0 | 0 | 0 | 0 | 16 | K | 2 |  |  |  | ROZPOCET | 0 | 0 | 0 | 0 | 0 | 1 | 0 | 16 | 202
102 | K | 734999135 SPC 734 | D+M Gumový kompenzátor závitový DN 32 - Specifikace dle PD - GK | kus | 2 |  | 0 |  |  |  | základní |  | 0 | 0 | 0 | 0 | 0 | 16 | K | 2 |  |  |  | ROZPOCET | 0 | 0 | 0 | 0 | 0 | 1 | 0 | 16 | 204
103 | K | 734999136 SPC 734 | D+M Gumový kompenzátor závitový DN 50 - Specifikace dle PD - GK | kus | 6 |  | 0 |  |  |  | základní |  | 0 | 0 | 0 | 0 | 0 | 16 | K | 2 |  |  |  | ROZPOCET | 0 | 0 | 0 | 0 | 0 | 1 | 0 | 16 | 206
104 | K | 734999137 SPC 734 | D+M Gumový kompenzátor přírubový DN 65 - Specifikace dle PD - GKP | kus | 4 |  | 0 |  |  |  | základní |  | 0 | 0 | 0 | 0 | 0 | 16 | K | 2 |  |  |  | ROZPOCET | 0 | 0 | 0 | 0 | 0 | 1 | 0 | 16 | 208
105 | K | 734999138 SPC 734 | D+M Gumový kompenzátor přírubový DN 100 - Specifikace dle PD - GKP | kus | 4 |  | 0 |  |  |  | základní |  | 0 | 0 | 0 | 0 | 0 | 16 | K | 2 |  |  |  | ROZPOCET | 0 | 0 | 0 | 0 | 0 | 1 | 0 | 16 | 210
106 | K | 734999139 SPC 734 | D+M Ruční vyvažovací ventil závitový DN 15 - Specifikace dle PD - RVV | kus | 1 |  | 0 |  |  |  | základní |  | 0 | 0 | 0 | 0 | 0 | 16 | K | 2 |  |  |  | ROZPOCET | 0 | 0 | 0 | 0 | 0 | 1 | 0 | 16 | 212
107 | K | 734999140 SPC 734 | D+M Ruční vyvažovací ventil závitový DN 20 - Specifikace dle PD - RVV | kus | 2 |  | 0 |  |  |  | základní |  | 0 | 0 | 0 | 0 | 0 | 16 | K | 2 |  |  |  | ROZPOCET | 0 | 0 | 0 | 0 | 0 | 1 | 0 | 16 | 214
108 | K | 734999141 SPC 734 | D+M Ruční vyvažovací ventil závitový DN 25 - Specifikace dle PD - RVV | kus | 11 |  | 0 |  |  |  | základní |  | 0 | 0 | 0 | 0 | 0 | 16 | K | 2 |  |  |  | ROZPOCET | 0 | 0 | 0 | 0 | 0 | 1 | 0 | 16 | 216
109 | K | 734999142 SPC 734 | D+M Ruční vyvažovací ventil závitový DN 32 - Specifikace dle PD - RVV | kus | 3 |  | 0 |  |  |  | základní |  | 0 | 0 | 0 | 0 | 0 | 16 | K | 2 |  |  |  | ROZPOCET | 0 | 0 | 0 | 0 | 0 | 1 | 0 | 16 | 218
110 | K | 734999143 SPC 734 | D+M Ruční vyvažovací ventil závitový DN 40 - Specifikace dle PD - RVV | kus | 1 |  | 0 |  |  |  | základní |  | 0 | 0 | 0 | 0 | 0 | 16 | K | 2 |  |  |  | ROZPOCET | 0 | 0 | 0 | 0 | 0 | 1 | 0 | 16 | 220
111 | K | 734999144 SPC 734 | D+M Ruční vyvažovací ventil závitový DN 50 - Specifikace dle PD - RVV | kus | 3 |  | 0 |  |  |  | základní |  | 0 | 0 | 0 | 0 | 0 | 16 | K | 2 |  |  |  | ROZPOCET | 0 | 0 | 0 | 0 | 0 | 1 | 0 | 16 | 222
112 | K | 734999145 SPC 734 | D+M Ruční vyvažovací ventil přírubový DN 65 - Specifikace dle PD - RVVP | kus | 2 |  | 0 |  |  |  | základní |  | 0 | 0 | 0 | 0 | 0 | 16 | K | 2 |  |  |  | ROZPOCET | 0 | 0 | 0 | 0 | 0 | 1 | 0 | 16 | 224
113 | K | 734999146 SPC 734 | D+M Ruční vyvažovací ventil přírubový DN 100 - Specifikace dle PD - RVVP | kus | 1 |  | 0 |  |  |  | základní |  | 0 | 0 | 0 | 0 | 0 | 16 | K | 2 |  |  |  | ROZPOCET | 0 | 0 | 0 | 0 | 0 | 1 | 0 | 16 | 226
114 | K | 734999147 SPC 734 | D+M Regulátor diferenčního tlaku s partnerským vyvažovacím ventilem DN 15 - Specifikace dle PD - RTD | kus | 4 |  | 0 |  |  |  | základní |  | 0 | 0 | 0 | 0 | 0 | 16 | K | 2 |  |  |  | ROZPOCET | 0 | 0 | 0 | 0 | 0 | 1 | 0 | 16 | 228
| VV |  | " Regulátor diferenčního tlaku s partnerským vyvažovacím ventilem" 2*2 |  | 4 | [13 empty] | VV | 2 | 2 | True | 0 | ROZPOCET
| VV |  | " Ovládání: ruční, plynuké přednastavení. Tlaková diference 5-100 kPa. Max. provozní teplota: + 120 °C. Max. provozní tlak: PN 16. " | [15 empty] | VV | 2 | 1 | True | 0 | ROZPOCET
| VV |  | Součet |  | 4 | [13 empty] | VV | 2 | 4 | True | 1 | ROZPOCET
115 | K | 734999148 SPC 734 | D+M Regulátor diferenčního tlaku s partnerským vyvažovacím ventilem DN 20 - Specifikace dle PD - RTD | kus | 2 |  | 0 |  |  |  | základní |  | 0 | 0 | 0 | 0 | 0 | 16 | K | 2 |  |  |  | ROZPOCET | 0 | 0 | 0 | 0 | 0 | 1 | 0 | 16 | 230
| VV |  | " Regulátor diferenčního tlaku s partnerským vyvažovacím ventilem" 1*2 |  | 2 | [13 empty] | VV | 2 | 2 | True | 0 | ROZPOCET
| VV |  | " Ovládání: ruční, plynuké přednastavení. Tlaková diference 5-100 kPa. Max. provozní teplota: + 120 °C. Max. provozní tlak: PN 16. " | [15 empty] | VV | 2 | 1 | True | 0 | ROZPOCET
| VV |  | Součet |  | 2 | [13 empty] | VV | 2 | 4 | True | 1 | ROZPOCET
116 | K | 734999149 SPC 734 | D+M Regulátor diferenčního tlaku s partnerským vyvažovacím ventilem DN 25 - Specifikace dle PD - RTD | kus | 12 |  | 0 |  |  |  | základní |  | 0 | 0 | 0 | 0 | 0 | 16 | K | 2 |  |  |  | ROZPOCET | 0 | 0 | 0 | 0 | 0 | 1 | 0 | 16 | 232
| VV |  | " Regulátor diferenčního tlaku s partnerským vyvažovacím ventilem" 6*2 |  | 12 | [13 empty] | VV | 2 | 2 | True | 0 | ROZPOCET
| VV |  | " Ovládání: ruční, plynuké přednastavení. Tlaková diference 5-100 kPa. Max. provozní teplota: + 120 °C. Max. provozní tlak: PN 16. " | [15 empty] | VV | 2 | 1 | True | 0 | ROZPOCET
| VV |  | Součet |  | 12 | [13 empty] | VV | 2 | 4 | True | 1 | ROZPOCET
117 | K | 734999150 SPC 734 | D+M Regulátor diferenčního tlaku s partnerským vyvažovacím ventilem DN 32 - Specifikace dle PD - RTD | kus | 12 |  | 0 |  |  |  | základní |  | 0 | 0 | 0 | 0 | 0 | 16 | K | 2 |  |  |  | ROZPOCET | 0 | 0 | 0 | 0 | 0 | 1 | 0 | 16 | 234
| VV |  | " Regulátor diferenčního tlaku s partnerským vyvažovacím ventilem" 6*2 |  | 12 | [13 empty] | VV | 2 | 2 | True | 0 | ROZPOCET
| VV |  | " Ovládání: ruční, plynuké přednastavení. Tlaková diference 5-100 kPa. Max. provozní teplota: + 120 °C. Max. provozní tlak: PN 16. " | [15 empty] | VV | 2 | 1 | True | 0 | ROZPOCET
| VV |  | Součet |  | 12 | [13 empty] | VV | 2 | 4 | True | 1 | ROZPOCET
118 | K | 734999151 SPC 734 | D+M Dvoucestný regulační rozdělovací ventil DN 20 - Specifikace dle PD - TNRV-S01 | kus | 1 |  | 0 |  |  |  | základní |  | 0 | 0 | 0 | 0 | 0 | 16 | K | 2 |  |  |  | ROZPOCET | 0 | 0 | 0 | 0 | 0 | 1 | 0 | 16 | 236
119 | K | 734999152 SPC 734 | D+M Dvoucestný regulační rozdělovací ventil DN 15 - Specifikace dle PD - TNRV-S02 | kus | 1 |  | 0 |  |  |  | základní |  | 0 | 0 | 0 | 0 | 0 | 16 | K | 2 |  |  |  | ROZPOCET | 0 | 0 | 0 | 0 | 0 | 1 | 0 | 16 | 238
120 | K | 734999153 SPC 734 | D+M Dvoucestný regulační rozdělovací ventil DN 15 - Specifikace dle PD - TNRV-S03 | kus | 1 |  | 0 |  |  |  | základní |  | 0 | 0 | 0 | 0 | 0 | 16 | K | 2 |  |  |  | ROZPOCET | 0 | 0 | 0 | 0 | 0 | 1 | 0 | 16 | 240
121 | K | 734999154 SPC 734 | D+M Dvoucestný regulační rozdělovací ventil DN 20 - Specifikace dle PD - TNRV-S04 | kus | 1 |  | 0 |  |  |  | základní |  | 0 | 0 | 0 | 0 | 0 | 16 | K | 2 |  |  |  | ROZPOCET | 0 | 0 | 0 | 0 | 0 | 1 | 0 | 16 | 242
122 | K | 734999155 SPC 734 | D+M Dvoucestný regulační rozdělovací ventil DN 15 - Specifikace dle PD - TNRV-S05 | kus | 1 |  | 0 |  |  |  | základní |  | 0 | 0 | 0 | 0 | 0 | 16 | K | 2 |  |  |  | ROZPOCET | 0 | 0 | 0 | 0 | 0 | 1 | 0 | 16 | 244
123 | K | 734999156 SPC 734 | D+M Dvoucestný regulační rozdělovací ventil DN 15 - Specifikace dle PD - TNRV-S06 | kus | 1 |  | 0 |  |  |  | základní |  | 0 | 0 | 0 | 0 | 0 | 16 | K | 2 |  |  |  | ROZPOCET | 0 | 0 | 0 | 0 | 0 | 1 | 0 | 16 | 246
124 | K | 734999157 SPC 734 | D+M Dvoucestný regulační rozdělovací ventil DN 20 - Specifikace dle PD - TNRV-S07 | kus | 1 |  | 0 |  |  |  | základní |  | 0 | 0 | 0 | 0 | 0 | 16 | K | 2 |  |  |  | ROZPOCET | 0 | 0 | 0 | 0 | 0 | 1 | 0 | 16 | 248
125 | K | 734999158 SPC 734 | D+M Dvoucestný regulační rozdělovací ventil DN 20 - Specifikace dle PD - TNRV-S08 | kus | 1 |  | 0 |  |  |  | základní |  | 0 | 0 | 0 | 0 | 0 | 16 | K | 2 |  |  |  | ROZPOCET | 0 | 0 | 0 | 0 | 0 | 1 | 0 | 16 | 250
126 | K | 734999159 SPC 734 | D+M Dvoucestný regulační rozdělovací ventil DN 20 - Specifikace dle PD - TNRV-S09 | kus | 1 |  | 0 |  |  |  | základní |  | 0 | 0 | 0 | 0 | 0 | 16 | K | 2 |  |  |  | ROZPOCET | 0 | 0 | 0 | 0 | 0 | 1 | 0 | 16 | 252
127 | K | 734999160 SPC 734 | D+M Dvoucestný regulační rozdělovací ventil DN 25 - Specifikace dle PD - TNRV-S10 | kus | 1 |  | 0 |  |  |  | základní |  | 0 | 0 | 0 | 0 | 0 | 16 | K | 2 |  |  |  | ROZPOCET | 0 | 0 | 0 | 0 | 0 | 1 | 0 | 16 | 254
128 | K | 734999161 SPC 734 | D+M Dvoucestný regulační rozdělovací ventil DN 20 - Specifikace dle PD - TNRV-S11 | kus | 1 |  | 0 |  |  |  | základní |  | 0 | 0 | 0 | 0 | 0 | 16 | K | 2 |  |  |  | ROZPOCET | 0 | 0 | 0 | 0 | 0 | 1 | 0 | 16 | 256
129 | K | 734999161 SPC 734.1 | D+M Dvoucestný regulační rozdělovací ventil DN 25 - Specifikace dle PD - TNRV-S12 | kus | 1 |  | 0 |  |  |  | základní |  | 0 | 0 | 0 | 0 | 0 | 16 | K | 2 |  |  |  | ROZPOCET | 0 | 0 | 0 | 0 | 0 | 1 | 0 | 16 | 258
130 | K | 734999162 SPC 734 | D+M Potrubní oddělovač DN 40 - Specifikace dle PD - PO | kus | 1 |  | 0 |  |  |  | základní |  | 0 | 0 | 0 | 0 | 0 | 16 | K | 2 |  |  |  | ROZPOCET | 0 | 0 | 0 | 0 | 0 | 1 | 0 | 16 | 260
131 | K | 734999163 SPC 734 | D+M Trojcestný regulační směšovací termostatický ventil DN 40 - Speifikace dle PD - JRG | kus | 1 |  | 0 |  |  |  | základní |  | 0 | 0 | 0 | 0 | 0 | 16 | K | 2 |  |  |  | ROZPOCET | 0 | 0 | 0 | 0 | 0 | 1 | 0 | 16 | 262
132 | K | 734999164 SPC 734 | D+M Trojcestný regulační směšovací termostatický ventil DN 40 - Speifikace dle PD - TSV01 | kus | 1 |  | 0 |  |  |  | základní |  | 0 | 0 | 0 | 0 | 0 | 16 | K | 2 |  |  |  | ROZPOCET | 0 | 0 | 0 | 0 | 0 | 1 | 0 | 16 | 264
133 | K | 734999165 SPC 734 | D+M Trojcestný regulační směšovací termostatický ventil DN 50 - Speifikace dle PD - TSV02 | kus | 1 |  | 0 |  |  |  | základní |  | 0 | 0 | 0 | 0 | 0 | 16 | K | 2 |  |  |  | ROZPOCET | 0 | 0 | 0 | 0 | 0 | 1 | 0 | 16 | 266
134 | K | 734999166 SPC 734 | D+M Trojcestný regulační směšovací termostatický ventil DN 40 - Speifikace dle PD - TSV03 | kus | 1 |  | 0 |  |  |  | základní |  | 0 | 0 | 0 | 0 | 0 | 16 | K | 2 |  |  |  | ROZPOCET | 0 | 0 | 0 | 0 | 0 | 1 | 0 | 16 | 268
135 | K | 734999167 SPC 734 | D+M Trojcestný regulační směšovací termostatický ventil DN 25 - Speifikace dle PD - TSV04 | kus | 1 |  | 0 |  |  |  | základní |  | 0 | 0 | 0 | 0 | 0 | 16 | K | 2 |  |  |  | ROZPOCET | 0 | 0 | 0 | 0 | 0 | 1 | 0 | 16 | 270
136 | K | 734999168 SPC 734 | D+M Trojcestný regulační směšovací termostatický ventil DN 32 - Speifikace dle PD - TSVP05 | kus | 1 |  | 0 |  |  |  | základní |  | 0 | 0 | 0 | 0 | 0 | 16 | K | 2 |  |  |  | ROZPOCET | 0 | 0 | 0 | 0 | 0 | 1 | 0 | 16 | 272
137 | K | 734999201 SPC 734 | D+M Čidlo venkovní teploty - Specifikace dle PD - ČVT1 | kus | 1 |  | 0 |  |  |  | základní |  | 0 | 0 | 0 | 0 | 0 | 16 | K | 2 |  |  |  | ROZPOCET | 0 | 0 | 0 | 0 | 0 | 1 | 0 | 16 | 274
138 | K | 734999202 SPC 734 | D+M Havarijní tlačítko - Specifikace dle PD - HT1 | kus | 1 |  | 0 |  |  |  | základní |  | 0 | 0 | 0 | 0 | 0 | 16 | K | 2 |  |  |  | ROZPOCET | 0 | 0 | 0 | 0 | 0 | 1 | 0 | 16 | 276
139 | K | 734999203 SPC 734 | D+M Čidlo záplavové - Specifikace dle PD - ČZ1 | kus | 1 |  | 0 |  |  |  | základní |  | 0 | 0 | 0 | 0 | 0 | 16 | K | 2 |  |  |  | ROZPOCET | 0 | 0 | 0 | 0 | 0 | 1 | 0 | 16 | 278
140 | K | 734999204 SPC 734 | D+M Čidlo teploty v technické místnosti - Specifikace dle PD - ČT1 | kus | 1 |  | 0 |  |  |  | základní |  | 0 | 0 | 0 | 0 | 0 | 16 | K | 2 |  |  |  | ROZPOCET | 0 | 0 | 0 | 0 | 0 | 1 | 0 | 16 | 280
141 | K | 734999205 SPC 734 | D+M Snímač tlaku v otopné soustavě - Specifikace dle PD - P1 | kus | 1 |  | 0 |  |  |  | základní |  | 0 | 0 | 0 | 0 | 0 | 16 | K | 2 |  |  |  | ROZPOCET | 0 | 0 | 0 | 0 | 0 | 1 | 0 | 16 | 282
| VV |  | " Včetně prokabelování, napojení na elektro. " 1,00 |  | 1 | [13 empty] | VV | 2 | 2 | True | 0 | ROZPOCET
| VV |  | Součet |  | 1 | [13 empty] | VV | 2 | 4 | True | 1 | ROZPOCET
142 | K | 734999206 SPC 734 | D+M Snímač tlaku ve vodovodní soustavě - Specifikace dle PD - P2 | kus | 1 |  | 0 |  |  |  | základní |  | 0 | 0 | 0 | 0 | 0 | 16 | K | 2 |  |  |  | ROZPOCET | 0 | 0 | 0 | 0 | 0 | 1 | 0 | 16 | 284
| VV |  | " Včetně prokabelování, napojení na elektro. " 1,00 |  | 1 | [13 empty] | VV | 2 | 2 | True | 0 | ROZPOCET
| VV |  | Součet |  | 1 | [13 empty] | VV | 2 | 4 | True | 1 | ROZPOCET
143 | K | 734999207 SPC 734 | D+M Teplotní čidlo - teplota teplé vody na výstupu z deskového výměníku - Specifikace dle PD - T1 | kus | 1 |  | 0 |  |  |  | základní |  | 0 | 0 | 0 | 0 | 0 | 16 | K | 2 |  |  |  | ROZPOCET | 0 | 0 | 0 | 0 | 0 | 1 | 0 | 16 | 286
| VV |  | " Včetně prokabelování, napojení na elektro. " 1,00 |  | 1 | [13 empty] | VV | 2 | 2 | True | 0 | ROZPOCET
| VV |  | Součet |  | 1 | [13 empty] | VV | 2 | 4 | True | 1 | ROZPOCET
144 | K | 734999208 SPC 734 | D+M Teplotní čidlo - teplota pro spotřebitelský okruh vytápění - větev 1 - Specifikace dle PD - T2 | kus | 1 |  | 0 |  |  |  | základní |  | 0 | 0 | 0 | 0 | 0 | 16 | K | 2 |  |  |  | ROZPOCET | 0 | 0 | 0 | 0 | 0 | 1 | 0 | 16 | 288
| VV |  | " Včetně prokabelování, napojení na elektro. " 1,00 |  | 1 | [13 empty] | VV | 2 | 2 | True | 0 | ROZPOCET
| VV |  | Součet |  | 1 | [13 empty] | VV | 2 | 4 | True | 1 | ROZPOCET
145 | K | 734999209 SPC 734 | D+M Teplotní čidlo - teplota pro spotřebitelský okruh vytápění - větev 2 - Specifikace dle PD - T3 | kus | 1 |  | 0 |  |  |  | základní |  | 0 | 0 | 0 | 0 | 0 | 16 | K | 2 |  |  |  | ROZPOCET | 0 | 0 | 0 | 0 | 0 | 1 | 0 | 16 | 290
| VV |  | " Včetně prokabelování, napojení na elektro. " 1,00 |  | 1 | [13 empty] | VV | 2 | 2 | True | 0 | ROZPOCET
| VV |  | Součet |  | 1 | [13 empty] | VV | 2 | 4 | True | 1 | ROZPOCET
146 | K | 734999210 SPC 734 | D+M Teplotní čidlo - teplota pro spotřebitelský okruh vytápění - větev 3 - Specifikace dle PD - T4 | kus | 1 |  | 0 |  |  |  | základní |  | 0 | 0 | 0 | 0 | 0 | 16 | K | 2 |  |  |  | ROZPOCET | 0 | 0 | 0 | 0 | 0 | 1 | 0 | 16 | 292
| VV |  | " Včetně prokabelování, napojení na elektro. " 1,00 |  | 1 | [13 empty] | VV | 2 | 2 | True | 0 | ROZPOCET
| VV |  | Součet |  | 1 | [13 empty] | VV | 2 | 4 | True | 1 | ROZPOCET
147 | K | 734999211 SPC 734 | D+M Teplotní čidlo - teplota otopné vody pro větev VZT - větev 5 - Specifikace dle PD - T5 | kus | 1 |  | 0 |  |  |  | základní |  | 0 | 0 | 0 | 0 | 0 | 16 | K | 2 |  |  |  | ROZPOCET | 0 | 0 | 0 | 0 | 0 | 1 | 0 | 16 | 294
| VV |  | " Včetně prokabelování, napojení na elektro. " 1,00 |  | 1 | [13 empty] | VV | 2 | 2 | True | 0 | ROZPOCET
| VV |  | Součet |  | 1 | [13 empty] | VV | 2 | 4 | True | 1 | ROZPOCET
148 | K | 734999212 SPC 734 | D+M Teplotní čidlo - teplota pro spotřebitelský okruh vytápění - větev 6 - Specifikace dle PD - T6 | kus | 1 |  | 0 |  |  |  | základní |  | 0 | 0 | 0 | 0 | 0 | 16 | K | 2 |  |  |  | ROZPOCET | 0 | 0 | 0 | 0 | 0 | 1 | 0 | 16 | 296
| VV |  | " Včetně prokabelování, napojení na elektro. " 1,00 |  | 1 | [13 empty] | VV | 2 | 2 | True | 0 | ROZPOCET
| VV |  | Součet |  | 1 | [13 empty] | VV | 2 | 4 | True | 1 | ROZPOCET
149 | K | 734999213 SPC 734 | D+M Teplotní čidlo - teplota pro spotřebitelský okruh vytápění - větev 7 - Specifikace dle PD - T7 | kus | 1 |  | 0 |  |  |  | základní |  | 0 | 0 | 0 | 0 | 0 | 16 | K | 2 |  |  |  | ROZPOCET | 0 | 0 | 0 | 0 | 0 | 1 | 0 | 16 | 298
| VV |  | " Včetně prokabelování, napojení na elektro. " 1,00 |  | 1 | [13 empty] | VV | 2 | 2 | True | 0 | ROZPOCET
| VV |  | Součet |  | 1 | [13 empty] | VV | 2 | 4 | True | 1 | ROZPOCET
150 | K | 734999214 SPC 734 | D+M Teplotní čidlo - teplota otopné vody pro větev TUV - Specifikace dle PD - T8 | kus | 1 |  | 0 |  |  |  | základní |  | 0 | 0 | 0 | 0 | 0 | 16 | K | 2 |  |  |  | ROZPOCET | 0 | 0 | 0 | 0 | 0 | 1 | 0 | 16 | 300
| VV |  | " Včetně prokabelování, napojení na elektro. " 1,00 |  | 1 | [13 empty] | VV | 2 | 2 | True | 0 | ROZPOCET
| VV |  | Součet |  | 1 | [13 empty] | VV | 2 | 4 | True | 1 | ROZPOCET
151 | K | 734999215 SPC 734 | D+M Teplotní čidlo - teplota teplé vody v zásobníku Z1 - vpravo - Specifikace dle PD - T9 | kus | 1 |  | 0 |  |  |  | základní |  | 0 | 0 | 0 | 0 | 0 | 16 | K | 2 |  |  |  | ROZPOCET | 0 | 0 | 0 | 0 | 0 | 1 | 0 | 16 | 302
| VV |  | " Včetně prokabelování, napojení na elektro. " 1,00 |  | 1 | [13 empty] | VV | 2 | 2 | True | 0 | ROZPOCET
| VV |  | Součet |  | 1 | [13 empty] | VV | 2 | 4 | True | 1 | ROZPOCET
152 | K | 734999216 SPC 734 | D+M Teplotní čidlo - teplota teplé vody v zásobníku Z1 - vlevo - Specifikace dle PD - T10 | kus | 1 |  | 0 |  |  |  | základní |  | 0 | 0 | 0 | 0 | 0 | 16 | K | 2 |  |  |  | ROZPOCET | 0 | 0 | 0 | 0 | 0 | 1 | 0 | 16 | 304
| VV |  | " Včetně prokabelování, napojení na elektro. " 1,00 |  | 1 | [13 empty] | VV | 2 | 2 | True | 0 | ROZPOCET
| VV |  | Součet |  | 1 | [13 empty] | VV | 2 | 4 | True | 1 | ROZPOCET
153 | K | 734999217 SPC 734 | D+M Teplotní čidlo - teplota teplé vody do soustavy vodovodu - Specifikace dle PD - T11 | kus | 1 |  | 0 |  |  |  | základní |  | 0 | 0 | 0 | 0 | 0 | 16 | K | 2 |  |  |  | ROZPOCET | 0 | 0 | 0 | 0 | 0 | 1 | 0 | 16 | 306
| VV |  | " Včetně prokabelování, napojení na elektro. " 1,00 |  | 1 | [13 empty] | VV | 2 | 2 | True | 0 | ROZPOCET
| VV |  | Součet |  | 1 | [13 empty] | VV | 2 | 4 | True | 1 | ROZPOCET
154 | K | 734999218 SPC 734 | D+M Teplotní čidlo - teplota teplé vody nejdelšího rozvodu na konci rozvodu teplé vody - Specifikace dle PD - T12 | kus | 1 |  | 0 |  |  |  | základní |  | 0 | 0 | 0 | 0 | 0 | 16 | K | 2 |  |  |  | ROZPOCET | 0 | 0 | 0 | 0 | 0 | 1 | 0 | 16 | 308
| VV |  | " Včetně prokabelování, napojení na elektro. " 1,00 |  | 1 | [13 empty] | VV | 2 | 2 | True | 0 | ROZPOCET
| VV |  | Součet |  | 1 | [13 empty] | VV | 2 | 4 | True | 1 | ROZPOCET
155 | K | 734999219 SPC 734 | D+M Teplotní čidlo - teplota vody na vstupu do výměníku - Specifikace dle PD - T13 | kus | 1 |  | 0 |  |  |  | základní |  | 0 | 0 | 0 | 0 | 0 | 16 | K | 2 |  |  |  | ROZPOCET | 0 | 0 | 0 | 0 | 0 | 1 | 0 | 16 | 310
| VV |  | " Včetně prokabelování, napojení na elektro. " 1,00 |  | 1 | [13 empty] | VV | 2 | 2 | True | 0 | ROZPOCET
| VV |  | Součet |  | 1 | [13 empty] | VV | 2 | 4 | True | 1 | ROZPOCET
156 | K | 734999220 SPC 734 | D+M Měřič tepla - Specifikace dle PD | kus | 2 |  | 0 |  |  |  | základní |  | 0 | 0 | 0 | 0 | 0 | 16 | K | 2 |  |  |  | ROZPOCET | 0 | 0 | 0 | 0 | 0 | 1 | 0 | 16 | 312
| VV |  | " Včetně osazení, prokabelování, napojení na elektro. " 2,00 |  | 2 | [13 empty] | VV | 2 | 2 | True | 0 | ROZPOCET
| VV |  | Součet |  | 2 | [13 empty] | VV | 2 | 4 | True | 1 | ROZPOCET
157 | K | 734999221 SPC 734 | D+M Revizní dvířka 600×900 mm - protipožární - Specifikace dle PD | kus | 4 |  | 0 |  |  |  | základní |  | 0 | 0 | 0 | 0 | 0 | 16 | K | 2 |  |  |  | ROZPOCET | 0 | 0 | 0 | 0 | 0 | 1 | 0 | 16 | 314
| VV |  | " Revizní dvířka do podhledu - protipožární - rozměr 600×900 mm. " 4,00 |  | 4 | [13 empty] | VV | 2 | 2 | True | 0 | ROZPOCET
| VV |  | Součet |  | 4 | [13 empty] | VV | 2 | 4 | True | 1 | ROZPOCET
158 | K | 734999401 SPC 734 | D+M Bezpečnostní štítky pro označení zařízení UT - Specifikace dle PD | sada | 1 |  | 0 |  |  |  | základní |  | 0 | 0 | 0 | 0 | 0 | 16 | K | 2 |  |  |  | ROZPOCET | 0 | 0 | 0 | 0 | 0 | 1 | 0 | 16 | 316
| VV |  | " Bezpečnostní štítky pro označení armatur, ventilů, druhu média, směru proudění, apod. " 1,00 |  | 1 | [13 empty] | VV | 2 | 2 | True | 0 | ROZPOCET
| VV |  | Součet |  | 1 | [13 empty] | VV | 2 | 4 | True | 1 | ROZPOCET
159 | K | 734999901 SPC 734 | D+M Zařízení a vybavení nespecifikovaných | sada | 1 |  | 0 |  |  |  | základní |  | 0 | 0 | 0 | 0 | 0 | 16 | K | 2 |  |  |  | ROZPOCET | 0 | 0 | 0 | 0 | 0 | 1 | 0 | 16 | 318
160 | K | 998734203 734 | Přesun hmot procentní pro armatury v objektech v do 24 m | % |  |  | 0 |  |  |  | základní |  | 0 | 0 | 0 | 0 | 0 | 16 | K | 2 |  |  |  | ROZPOCET | 0 | 0 | 0 | 0 | 0 | 1 | 0 | 16 | 320
161 | K | HZS2161 HZS | Hodinová zúčtovací sazba izolatér | hod | 25 |  | 0 |  |  |  | základní |  | 0 | 0 | 0 | 0 | 0 | 16 | K | 2 |  |  |  | ROZPOCET | 0 | 0 | 0 | 0 | 0 | 1 | 0 | 16 | 322
| VV |  | " Stavební práce a dodávky spojené s provedením funkčního celku 734 " | [15 empty] | VV | 2 | 1 | True | 0 | ROZPOCET
| VV |  | " Doplňkové práce, kompletace, zřízení prostupů, zapravení prostupů, příslušenství apod." 25,00 |  | 25 | [13 empty] | VV | 2 | 2 | True | 0 | ROZPOCET
| VV |  | Součet |  | 25 | [13 empty] | VV | 2 | 4 | True | 1 | ROZPOCET
| D | 735 | Ústřední vytápění - Otopná tělesa |  |  |  | 0 | [5 empty] | 0 |  | 0 |  | 0 | 2 | D | 1 |  |  |  | ROZPOCET | [6 empty] | 0
162 | K | 735128110 RTO 735 | Zkoušky těsnosti otopných těles vodou | m2 | 190.354 |  | 0 |  |  |  | základní |  | 0 | 0 | 0 | 0 | 0 | 16 | K | 2 |  |  |  | ROZPOCET | 0 | 0 | 0 | 0 | 0 | 1 | 0 | 16 | 324
163 | K | 735191903 RTO 735 | Vyčištění otopných těles proplachem vodou | m2 | 190.354 |  | 0 |  |  |  | základní |  | 0 | 0 | 0 | 0 | 0 | 16 | K | 2 |  |  |  | ROZPOCET | 0 | 0 | 0 | 0 | 0 | 1 | 0 | 16 | 326
164 | K | 735191905 735 | Odvzdušnění otopných těles | kus | 334 |  | 0 |  |  |  | základní |  | 0 | 0 | 0 | 0 | 0 | 16 | K | 2 |  |  |  | ROZPOCET | 0 | 0 | 0 | 0 | 0 | 1 | 0 | 16 | 328
165 | K | 735191910 735 | Napuštění vody do otopných těles | m2 | 190.354 |  | 0 |  |  |  | základní |  | 0 | 0 | 0 | 0 | 0 | 16 | K | 2 |  |  |  | ROZPOCET | 0 | 0 | 0 | 0 | 0 | 1 | 0 | 16 | 330
166 | K | 735901101 SPC 735 | Zkoušky provozní dilatační | kus | 334 |  | 0 |  |  |  | základní |  | 0 | 0 | 0 | 0 | 0 | 16 | K | 2 |  |  |  | ROZPOCET | 0 | 0 | 0 | 0 | 0 | 1 | 0 | 16 | 332
167 | K | 735901102 SPC 735 | Zkoušky provozní topná | hod | 72 |  | 0 |  |  |  | základní |  | 0 | 0 | 0 | 0 | 0 | 16 | K | 2 |  |  |  | ROZPOCET | 0 | 0 | 0 | 0 | 0 | 1 | 0 | 16 | 334
168 | K | 735901103 SPC 735 | Zaregulování, vyvážení, seřízení a vyregulování otopného systému | sada | 1 |  | 0 |  |  |  | základní |  | 0 | 0 | 0 | 0 | 0 | 16 | K | 2 |  |  |  | ROZPOCET | 0 | 0 | 0 | 0 | 0 | 1 | 0 | 16 | 336
169 | K | 735999101 SPC 735 | D+M Otopné těleso trubkové KLMM výška/délka 900/750 mm - Specifikace dle PD | kus | 1 |  | 0 |  |  |  | základní |  | 0 | 0 | 0 | 0 | 0 | 16 | K | 2 |  |  |  | ROZPOCET | 0 | 0 | 0 | 0 | 0 | 1 | 0 | 16 | 338
| VV |  | " Trubkové otopné těleso které umožňuje spodní středové připojení na otopnou soustavu s nuceným i samotížným oběhem. " 1,00 |  | 1 | [13 empty] | VV | 2 | 2 | True | 0 | ROZPOCET
| VV |  | " Součástí dodávky: Konzoly pro uchycení na stěnu, kotvící prvky, odvzdušňovací ventil, přímé šroubení regulační, termoregulační ventil, zaslepovac | [15 empty] | VV | 2 | 1 | True | 0 | ROZPOCET
| VV |  | " pro zajištění funkčnosti celku " | [15 empty] | VV | 2 | 1 | True | 0 | ROZPOCET
| VV |  | " V ceně kotvící prvky, vruty, hmoždinky, rozpěrky a veškeré příslušenství " | [15 empty] | VV | 2 | 1 | True | 0 | ROZPOCET
| VV |  | Součet |  | 1 | [13 empty] | VV | 2 | 4 | True | 1 | ROZPOCET
170 | K | 735999102 SPC 735 | D+M Otopné těleso trubkové KLMM výška/délka 1215/600 mm - Specifikace dle PD | kus | 39 |  | 0 |  |  |  | základní |  | 0 | 0 | 0 | 0 | 0 | 16 | K | 2 |  |  |  | ROZPOCET | 0 | 0 | 0 | 0 | 0 | 1 | 0 | 16 | 340
| VV |  | " Trubkové otopné těleso které umožňuje spodní středové připojení na otopnou soustavu s nuceným i samotížným oběhem. " 39,00 |  | 39 | [13 empty] | VV | 2 | 2 | True | 0 | ROZPOCET
| VV |  | " Součástí dodávky: Konzoly pro uchycení na stěnu, kotvící prvky, odvzdušňovací ventil, přímé šroubení regulační, termoregulační ventil, zaslepovac | [15 empty] | VV | 2 | 1 | True | 0 | ROZPOCET
| VV |  | " pro zajištění funkčnosti celku " | [15 empty] | VV | 2 | 1 | True | 0 | ROZPOCET
| VV |  | " V ceně kotvící prvky, vruty, hmoždinky, rozpěrky a veškeré příslušenství " | [15 empty] | VV | 2 | 1 | True | 0 | ROZPOCET
| VV |  | Součet |  | 39 | [13 empty] | VV | 2 | 4 | True | 1 | ROZPOCET
171 | K | 735999103 SPC 735 | D+M Otopné těleso trubkové KLMM výška/délka 1495/600 mm - Specifikace dle PD | kus | 4 |  | 0 |  |  |  | základní |  | 0 | 0 | 0 | 0 | 0 | 16 | K | 2 |  |  |  | ROZPOCET | 0 | 0 | 0 | 0 | 0 | 1 | 0 | 16 | 342
172 | K | 735999201 SPC 735 | D+M Otopné těleso deskové, typ 22 výška/délka 300/400 mm - Specifikace dle PD | kus | 2 |  | 0 |  |  |  | základní |  | 0 | 0 | 0 | 0 | 0 | 16 | K | 2 |  |  |  | ROZPOCET | 0 | 0 | 0 | 0 | 0 | 1 | 0 | 16 | 344
| VV |  | " Deskové otopné těleso které umožňuje spodní pravé připojení na otopnou soustavu s nuceným oběhem. " 2,00 |  | 2 | [13 empty] | VV | 2 | 2 | True | 0 | ROZPOCET
| VV |  | " Součástí dodávky: Konzoly pro uchycení na stěnu, kotvící prvky, odvzdušňovací ventil, přímé šroubení regulační, termoregulační ventil, zaslepovac | [15 empty] | VV | 2 | 1 | True | 0 | ROZPOCET
| VV |  | " pro zajištění funkčnosti celku " | [15 empty] | VV | 2 | 1 | True | 0 | ROZPOCET
| VV |  | " V ceně kotvící prvky, vruty, hmoždinky, rozpěrky a veškeré příslušenství " | [15 empty] | VV | 2 | 1 | True | 0 | ROZPOCET
| VV |  | Součet |  | 2 | [13 empty] | VV | 2 | 4 | True | 1 | ROZPOCET
173 | K | 735999202 SPC 735 | D+M Otopné těleso deskové, typ 22 výška/délka 300/600 mm - Specifikace dle PD | kus | 22 |  | 0 |  |  |  | základní |  | 0 | 0 | 0 | 0 | 0 | 16 | K | 2 |  |  |  | ROZPOCET | 0 | 0 | 0 | 0 | 0 | 1 | 0 | 16 | 346
| VV |  | " Deskové otopné těleso které umožňuje spodní pravé připojení na otopnou soustavu s nuceným oběhem. " 22,00 |  | 22 | [13 empty] | VV | 2 | 2 | True | 0 | ROZPOCET
| VV |  | " Součástí dodávky: Konzoly pro uchycení na stěnu, kotvící prvky, odvzdušňovací ventil, přímé šroubení regulační, termoregulační ventil, zaslepovac | [15 empty] | VV | 2 | 1 | True | 0 | ROZPOCET
| VV |  | " pro zajištění funkčnosti celku " | [15 empty] | VV | 2 | 1 | True | 0 | ROZPOCET
| VV |  | " V ceně kotvící prvky, vruty, hmoždinky, rozpěrky a veškeré příslušenství " | [15 empty] | VV | 2 | 1 | True | 0 | ROZPOCET
| VV |  | Součet |  | 22 | [13 empty] | VV | 2 | 4 | True | 1 | ROZPOCET
174 | K | 735999203 SPC 735 | D+M Otopné těleso deskové, typ 22 výška/délka 300/500 mm - Specifikace dle PD | kus | 1 |  | 0 |  |  |  | základní |  | 0 | 0 | 0 | 0 | 0 | 16 | K | 2 |  |  |  | ROZPOCET | 0 | 0 | 0 | 0 | 0 | 1 | 0 | 16 | 348
| VV |  | " Deskové otopné těleso které umožňuje spodní pravé připojení na otopnou soustavu s nuceným oběhem. " 1,00 |  | 1 | [13 empty] | VV | 2 | 2 | True | 0 | ROZPOCET
| VV |  | " Součástí dodávky: Konzoly pro uchycení na stěnu, kotvící prvky, odvzdušňovací ventil, přímé šroubení regulační, termoregulační ventil, zaslepovac | [15 empty] | VV | 2 | 1 | True | 0 | ROZPOCET
| VV |  | " pro zajištění funkčnosti celku " | [15 empty] | VV | 2 | 1 | True | 0 | ROZPOCET
| VV |  | " V ceně kotvící prvky, vruty, hmoždinky, rozpěrky a veškeré příslušenství " | [15 empty] | VV | 2 | 1 | True | 0 | ROZPOCET
| VV |  | Součet |  | 1 | [13 empty] | VV | 2 | 4 | True | 1 | ROZPOCET
175 | K | 735999204 SPC 735 | D+M Otopné těleso deskové, typ 22 výška/délka 300/700 mm - Specifikace dle PD | kus | 3 |  | 0 |  |  |  | základní |  | 0 | 0 | 0 | 0 | 0 | 16 | K | 2 |  |  |  | ROZPOCET | 0 | 0 | 0 | 0 | 0 | 1 | 0 | 16 | 350
| VV |  | " Deskové otopné těleso které umožňuje spodní pravé připojení na otopnou soustavu s nuceným oběhem. " 3,00 |  | 3 | [13 empty] | VV | 2 | 2 | True | 0 | ROZPOCET
| VV |  | " Součástí dodávky: Konzoly pro uchycení na stěnu, kotvící prvky, odvzdušňovací ventil, přímé šroubení regulační, termoregulační ventil, zaslepovac | [15 empty] | VV | 2 | 1 | True | 0 | ROZPOCET
| VV |  | " pro zajištění funkčnosti celku " | [15 empty] | VV | 2 | 1 | True | 0 | ROZPOCET
| VV |  | " V ceně kotvící prvky, vruty, hmoždinky, rozpěrky a veškeré příslušenství " | [15 empty] | VV | 2 | 1 | True | 0 | ROZPOCET
| VV |  | Součet |  | 3 | [13 empty] | VV | 2 | 4 | True | 1 | ROZPOCET
176 | K | 735999205 SPC 735 | D+M Otopné těleso deskové, typ 22 výška/délka 300/800 mm - Specifikace dle PD | kus | 9 |  | 0 |  |  |  | základní |  | 0 | 0 | 0 | 0 | 0 | 16 | K | 2 |  |  |  | ROZPOCET | 0 | 0 | 0 | 0 | 0 | 1 | 0 | 16 | 352
| VV |  | " Deskové otopné těleso které umožňuje spodní pravé připojení na otopnou soustavu s nuceným oběhem. " 9,00 |  | 9 | [13 empty] | VV | 2 | 2 | True | 0 | ROZPOCET
| VV |  | " Součástí dodávky: Konzoly pro uchycení na stěnu, kotvící prvky, odvzdušňovací ventil, přímé šroubení regulační, termoregulační ventil, zaslepovac | [15 empty] | VV | 2 | 1 | True | 0 | ROZPOCET
| VV |  | " pro zajištění funkčnosti celku " | [15 empty] | VV | 2 | 1 | True | 0 | ROZPOCET
| VV |  | " V ceně kotvící prvky, vruty, hmoždinky, rozpěrky a veškeré příslušenství " | [15 empty] | VV | 2 | 1 | True | 0 | ROZPOCET
| VV |  | Součet |  | 9 | [13 empty] | VV | 2 | 4 | True | 1 | ROZPOCET
177 | K | 735999206 SPC 735 | D+M Otopné těleso deskové, typ 22 výška/délka 300/900 mm - Specifikace dle PD | kus | 24 |  | 0 |  |  |  | základní |  | 0 | 0 | 0 | 0 | 0 | 16 | K | 2 |  |  |  | ROZPOCET | 0 | 0 | 0 | 0 | 0 | 1 | 0 | 16 | 354
178 | K | 735999207 SPC 735 | D+M Otopné těleso deskové, typ 22 výška/délka 300/1000 mm - Specifikace dle PD | kus | 14 |  | 0 |  |  |  | základní |  | 0 | 0 | 0 | 0 | 0 | 16 | K | 2 |  |  |  | ROZPOCET | 0 | 0 | 0 | 0 | 0 | 1 | 0 | 16 | 356
| VV |  | " Deskové otopné těleso které umožňuje spodní pravé připojení na otopnou soustavu s nuceným oběhem. " 14,00 |  | 14 | [13 empty] | VV | 2 | 2 | True | 0 | ROZPOCET
| VV |  | " Součástí dodávky: Konzoly pro uchycení na stěnu, kotvící prvky, odvzdušňovací ventil, přímé šroubení regulační, termoregulační ventil, zaslepovac | [15 empty] | VV | 2 | 1 | True | 0 | ROZPOCET
| VV |  | " pro zajištění funkčnosti celku " | [15 empty] | VV | 2 | 1 | True | 0 | ROZPOCET
| VV |  | " V ceně kotvící prvky, vruty, hmoždinky, rozpěrky a veškeré příslušenství " | [15 empty] | VV | 2 | 1 | True | 0 | ROZPOCET
| VV |  | Součet |  | 14 | [13 empty] | VV | 2 | 4 | True | 1 | ROZPOCET
179 | K | 735999208 SPC 735 | D+M Otopné těleso deskové, typ 22 výška/délka 300/1200 mm - Specifikace dle PD | kus | 8 |  | 0 |  |  |  | základní |  | 0 | 0 | 0 | 0 | 0 | 16 | K | 2 |  |  |  | ROZPOCET | 0 | 0 | 0 | 0 | 0 | 1 | 0 | 16 | 358
| VV |  | " Deskové otopné těleso které umožňuje spodní pravé připojení na otopnou soustavu s nuceným oběhem. " 8,00 |  | 8 | [13 empty] | VV | 2 | 2 | True | 0 | ROZPOCET
| VV |  | " Součástí dodávky: Konzoly pro uchycení na stěnu, kotvící prvky, odvzdušňovací ventil, přímé šroubení regulační, termoregulační ventil, zaslepovac | [15 empty] | VV | 2 | 1 | True | 0 | ROZPOCET
| VV |  | " pro zajištění funkčnosti celku " | [15 empty] | VV | 2 | 1 | True | 0 | ROZPOCET
| VV |  | " V ceně kotvící prvky, vruty, hmoždinky, rozpěrky a veškeré příslušenství " | [15 empty] | VV | 2 | 1 | True | 0 | ROZPOCET
| VV |  | Součet |  | 8 | [13 empty] | VV | 2 | 4 | True | 1 | ROZPOCET
180 | K | 735999209 SPC 735 | D+M Otopné těleso deskové, typ 22 výška/délka 600/700 mm - Specifikace dle PD | kus | 6 |  | 0 |  |  |  | základní |  | 0 | 0 | 0 | 0 | 0 | 16 | K | 2 |  |  |  | ROZPOCET | 0 | 0 | 0 | 0 | 0 | 1 | 0 | 16 | 360
| VV |  | " Deskové otopné těleso které umožňuje spodní pravé připojení na otopnou soustavu s nuceným oběhem. " 6,00 |  | 6 | [13 empty] | VV | 2 | 2 | True | 0 | ROZPOCET
| VV |  | " Součástí dodávky: Konzoly pro uchycení na stěnu, kotvící prvky, odvzdušňovací ventil, přímé šroubení regulační, termoregulační ventil, zaslepovac | [15 empty] | VV | 2 | 1 | True | 0 | ROZPOCET
| VV |  | " pro zajištění funkčnosti celku " | [15 empty] | VV | 2 | 1 | True | 0 | ROZPOCET
| VV |  | " V ceně kotvící prvky, vruty, hmoždinky, rozpěrky a veškeré příslušenství " | [15 empty] | VV | 2 | 1 | True | 0 | ROZPOCET
| VV |  | Součet |  | 6 | [13 empty] | VV | 2 | 4 | True | 1 | ROZPOCET
181 | K | 735999210 SPC 735 | D+M Otopné těleso deskové, typ 22 výška/délka 600/800 mm - Specifikace dle PD | kus | 10 |  | 0 |  |  |  | základní |  | 0 | 0 | 0 | 0 | 0 | 16 | K | 2 |  |  |  | ROZPOCET | 0 | 0 | 0 | 0 | 0 | 1 | 0 | 16 | 362
| VV |  | " Deskové otopné těleso které umožňuje spodní pravé připojení na otopnou soustavu s nuceným oběhem. " 10,00 |  | 10 | [13 empty] | VV | 2 | 2 | True | 0 | ROZPOCET
| VV |  | " Součástí dodávky: Konzoly pro uchycení na stěnu, kotvící prvky, odvzdušňovací ventil, přímé šroubení regulační, termoregulační ventil, zaslepovac | [15 empty] | VV | 2 | 1 | True | 0 | ROZPOCET
| VV |  | " pro zajištění funkčnosti celku " | [15 empty] | VV | 2 | 1 | True | 0 | ROZPOCET
| VV |  | " V ceně kotvící prvky, vruty, hmoždinky, rozpěrky a veškeré příslušenství " | [15 empty] | VV | 2 | 1 | True | 0 | ROZPOCET
| VV |  | Součet |  | 10 | [13 empty] | VV | 2 | 4 | True | 1 | ROZPOCET
182 | K | 735999211 SPC 735 | D+M Otopné těleso deskové, typ 22 výška/délka 600/900 mm - Specifikace dle PD | kus | 25 |  | 0 |  |  |  | základní |  | 0 | 0 | 0 | 0 | 0 | 16 | K | 2 |  |  |  | ROZPOCET | 0 | 0 | 0 | 0 | 0 | 1 | 0 | 16 | 364
| VV |  | " Deskové otopné těleso které umožňuje spodní pravé připojení na otopnou soustavu s nuceným oběhem. " 25,00 |  | 25 | [13 empty] | VV | 2 | 2 | True | 0 | ROZPOCET
| VV |  | " Součástí dodávky: Konzoly pro uchycení na stěnu, kotvící prvky, odvzdušňovací ventil, přímé šroubení regulační, termoregulační ventil, zaslepovac | [15 empty] | VV | 2 | 1 | True | 0 | ROZPOCET
| VV |  | " pro zajištění funkčnosti celku " | [15 empty] | VV | 2 | 1 | True | 0 | ROZPOCET
| VV |  | " V ceně kotvící prvky, vruty, hmoždinky, rozpěrky a veškeré příslušenství " | [15 empty] | VV | 2 | 1 | True | 0 | ROZPOCET
| VV |  | Součet |  | 25 | [13 empty] | VV | 2 | 4 | True | 1 | ROZPOCET
183 | K | 735999212 SPC 735 | D+M Otopné těleso deskové, typ 22 výška/délka 600/1000 mm - Specifikace dle PD | kus | 24 |  | 0 |  |  |  | základní |  | 0 | 0 | 0 | 0 | 0 | 16 | K | 2 |  |  |  | ROZPOCET | 0 | 0 | 0 | 0 | 0 | 1 | 0 | 16 | 366
184 | K | 735999213 SPC 735 | D+M Otopné těleso deskové, typ 22 výška/délka 600/1200 mm - Specifikace dle PD | kus | 15 |  | 0 |  |  |  | základní |  | 0 | 0 | 0 | 0 | 0 | 16 | K | 2 |  |  |  | ROZPOCET | 0 | 0 | 0 | 0 | 0 | 1 | 0 | 16 | 368
| VV |  | " Deskové otopné těleso které umožňuje spodní pravé připojení na otopnou soustavu s nuceným oběhem. " 15,00 |  | 15 | [13 empty] | VV | 2 | 2 | True | 0 | ROZPOCET
| VV |  | " Součástí dodávky: Konzoly pro uchycení na stěnu, kotvící prvky, odvzdušňovací ventil, přímé šroubení regulační, termoregulační ventil, zaslepovac | [15 empty] | VV | 2 | 1 | True | 0 | ROZPOCET
| VV |  | " pro zajištění funkčnosti celku " | [15 empty] | VV | 2 | 1 | True | 0 | ROZPOCET
| VV |  | " V ceně kotvící prvky, vruty, hmoždinky, rozpěrky a veškeré příslušenství " | [15 empty] | VV | 2 | 1 | True | 0 | ROZPOCET
| VV |  | Součet |  | 15 | [13 empty] | VV | 2 | 4 | True | 1 | ROZPOCET
185 | K | 735999214 SPC 735 | D+M Otopné těleso deskové, typ 22 výška/délka 600/1400 mm - Specifikace dle PD | kus | 17 |  | 0 |  |  |  | základní |  | 0 | 0 | 0 | 0 | 0 | 16 | K | 2 |  |  |  | ROZPOCET | 0 | 0 | 0 | 0 | 0 | 1 | 0 | 16 | 370
| VV |  | " Deskové otopné těleso které umožňuje spodní pravé připojení na otopnou soustavu s nuceným oběhem. " 17,00 |  | 17 | [13 empty] | VV | 2 | 2 | True | 0 | ROZPOCET
| VV |  | " Součástí dodávky: Konzoly pro uchycení na stěnu, kotvící prvky, odvzdušňovací ventil, přímé šroubení regulační, termoregulační ventil, zaslepovac | [15 empty] | VV | 2 | 1 | True | 0 | ROZPOCET
| VV |  | " pro zajištění funkčnosti celku " | [15 empty] | VV | 2 | 1 | True | 0 | ROZPOCET
| VV |  | " V ceně kotvící prvky, vruty, hmoždinky, rozpěrky a veškeré příslušenství " | [15 empty] | VV | 2 | 1 | True | 0 | ROZPOCET
| VV |  | Součet |  | 17 | [13 empty] | VV | 2 | 4 | True | 1 | ROZPOCET
186 | K | 735999215 SPC 735 | D+M Otopné těleso deskové, typ 22 výška/délka 600/1600 mm - Specifikace dle PD | kus | 16 |  | 0 |  |  |  | základní |  | 0 | 0 | 0 | 0 | 0 | 16 | K | 2 |  |  |  | ROZPOCET | 0 | 0 | 0 | 0 | 0 | 1 | 0 | 16 | 372
187 | K | 735999301 SPC 735 | D+M Otopné těleso deskové, typ 33 výška/délka 300/1800 mm - Specifikace dle PD | kus | 1 |  | 0 |  |  |  | základní |  | 0 | 0 | 0 | 0 | 0 | 16 | K | 2 |  |  |  | ROZPOCET | 0 | 0 | 0 | 0 | 0 | 1 | 0 | 16 | 374
| VV |  | " Deskové otopné těleso které umožňuje spodní pravé připojení na otopnou soustavu s nuceným oběhem. " 1,00 |  | 1 | [13 empty] | VV | 2 | 2 | True | 0 | ROZPOCET
| VV |  | " Součástí dodávky: Konzoly pro uchycení na stěnu, kotvící prvky, odvzdušňovací ventil, přímé šroubení regulační, termoregulační ventil, zaslepovac | [15 empty] | VV | 2 | 1 | True | 0 | ROZPOCET
| VV |  | " pro zajištění funkčnosti celku " | [15 empty] | VV | 2 | 1 | True | 0 | ROZPOCET
| VV |  | " V ceně kotvící prvky, vruty, hmoždinky, rozpěrky a veškeré příslušenství " | [15 empty] | VV | 2 | 1 | True | 0 | ROZPOCET
| VV |  | Součet |  | 1 | [13 empty] | VV | 2 | 4 | True | 1 | ROZPOCET
188 | K | 735999302 SPC 735 | D+M Otopné těleso deskové, typ 33 výška/délka 600/900 mm - Specifikace dle PD | kus | 2 |  | 0 |  |  |  | základní |  | 0 | 0 | 0 | 0 | 0 | 16 | K | 2 |  |  |  | ROZPOCET | 0 | 0 | 0 | 0 | 0 | 1 | 0 | 16 | 376
| VV |  | " Deskové otopné těleso které umožňuje spodní pravé připojení na otopnou soustavu s nuceným oběhem. " 2,00 |  | 2 | [13 empty] | VV | 2 | 2 | True | 0 | ROZPOCET
| VV |  | " Součástí dodávky: Konzoly pro uchycení na stěnu, kotvící prvky, odvzdušňovací ventil, přímé šroubení regulační, termoregulační ventil, zaslepovac | [15 empty] | VV | 2 | 1 | True | 0 | ROZPOCET
| VV |  | " pro zajištění funkčnosti celku " | [15 empty] | VV | 2 | 1 | True | 0 | ROZPOCET
| VV |  | " V ceně kotvící prvky, vruty, hmoždinky, rozpěrky a veškeré příslušenství " | [15 empty] | VV | 2 | 1 | True | 0 | ROZPOCET
| VV |  | Součet |  | 2 | [13 empty] | VV | 2 | 4 | True | 1 | ROZPOCET
189 | K | 735999303 SPC 735 | D+M Otopné těleso deskové, typ 33 výška/délka 600/1000 mm - Specifikace dle PD | kus | 7 |  | 0 |  |  |  | základní |  | 0 | 0 | 0 | 0 | 0 | 16 | K | 2 |  |  |  | ROZPOCET | 0 | 0 | 0 | 0 | 0 | 1 | 0 | 16 | 378
| VV |  | " Deskové otopné těleso které umožňuje spodní pravé připojení na otopnou soustavu s nuceným oběhem. " 7,00 |  | 7 | [13 empty] | VV | 2 | 2 | True | 0 | ROZPOCET
| VV |  | " Součástí dodávky: Konzoly pro uchycení na stěnu, kotvící prvky, odvzdušňovací ventil, přímé šroubení regulační, termoregulační ventil, zaslepovac | [15 empty] | VV | 2 | 1 | True | 0 | ROZPOCET
| VV |  | " pro zajištění funkčnosti celku " | [15 empty] | VV | 2 | 1 | True | 0 | ROZPOCET
| VV |  | " V ceně kotvící prvky, vruty, hmoždinky, rozpěrky a veškeré příslušenství " | [15 empty] | VV | 2 | 1 | True | 0 | ROZPOCET
| VV |  | Součet |  | 7 | [13 empty] | VV | 2 | 4 | True | 1 | ROZPOCET
190 | K | 735999304 SPC 735 | D+M Otopné těleso deskové, typ 33 výška/délka 600/1200 mm - Specifikace dle PD | kus | 11 |  | 0 |  |  |  | základní |  | 0 | 0 | 0 | 0 | 0 | 16 | K | 2 |  |  |  | ROZPOCET | 0 | 0 | 0 | 0 | 0 | 1 | 0 | 16 | 380
| VV |  | " Deskové otopné těleso které umožňuje spodní pravé připojení na otopnou soustavu s nuceným oběhem. " 11,00 |  | 11 | [13 empty] | VV | 2 | 2 | True | 0 | ROZPOCET
| VV |  | " Součástí dodávky: Konzoly pro uchycení na stěnu, kotvící prvky, odvzdušňovací ventil, přímé šroubení regulační, termoregulační ventil, zaslepovac | [15 empty] | VV | 2 | 1 | True | 0 | ROZPOCET
| VV |  | " pro zajištění funkčnosti celku " | [15 empty] | VV | 2 | 1 | True | 0 | ROZPOCET
| VV |  | " V ceně kotvící prvky, vruty, hmoždinky, rozpěrky a veškeré příslušenství " | [15 empty] | VV | 2 | 1 | True | 0 | ROZPOCET
| VV |  | Součet |  | 11 | [13 empty] | VV | 2 | 4 | True | 1 | ROZPOCET
191 | K | 735999305 SPC 735 | D+M Otopné těleso deskové, typ 33 výška/délka 600/1400 mm - Specifikace dle PD | kus | 3 |  | 0 |  |  |  | základní |  | 0 | 0 | 0 | 0 | 0 | 16 | K | 2 |  |  |  | ROZPOCET | 0 | 0 | 0 | 0 | 0 | 1 | 0 | 16 | 382
| VV |  | " Deskové otopné těleso které umožňuje spodní pravé připojení na otopnou soustavu s nuceným oběhem. " 3,00 |  | 3 | [13 empty] | VV | 2 | 2 | True | 0 | ROZPOCET
| VV |  | " Součástí dodávky: Konzoly pro uchycení na stěnu, kotvící prvky, odvzdušňovací ventil, přímé šroubení regulační, termoregulační ventil, zaslepovac | [15 empty] | VV | 2 | 1 | True | 0 | ROZPOCET
| VV |  | " pro zajištění funkčnosti celku " | [15 empty] | VV | 2 | 1 | True | 0 | ROZPOCET
| VV |  | " V ceně kotvící prvky, vruty, hmoždinky, rozpěrky a veškeré příslušenství " | [15 empty] | VV | 2 | 1 | True | 0 | ROZPOCET
| VV |  | Součet |  | 3 | [13 empty] | VV | 2 | 4 | True | 1 | ROZPOCET
192 | K | 735999306 SPC 735 | D+M Otopné těleso deskové, typ 33 výška/délka 600/1600 mm - Specifikace dle PD | kus | 13 |  | 0 |  |  |  | základní |  | 0 | 0 | 0 | 0 | 0 | 16 | K | 2 |  |  |  | ROZPOCET | 0 | 0 | 0 | 0 | 0 | 1 | 0 | 16 | 384
| VV |  | " Deskové otopné těleso které umožňuje spodní pravé připojení na otopnou soustavu s nuceným oběhem. " 13,00 |  | 13 | [13 empty] | VV | 2 | 2 | True | 0 | ROZPOCET
| VV |  | " Součástí dodávky: Konzoly pro uchycení na stěnu, kotvící prvky, odvzdušňovací ventil, přímé šroubení regulační, termoregulační ventil, zaslepovac | [15 empty] | VV | 2 | 1 | True | 0 | ROZPOCET
| VV |  | " pro zajištění funkčnosti celku " | [15 empty] | VV | 2 | 1 | True | 0 | ROZPOCET
| VV |  | " V ceně kotvící prvky, vruty, hmoždinky, rozpěrky a veškeré příslušenství " | [15 empty] | VV | 2 | 1 | True | 0 | ROZPOCET
| VV |  | Součet |  | 13 | [13 empty] | VV | 2 | 4 | True | 1 | ROZPOCET
193 | K | 735999307 SPC 735 | D+M Otopné těleso deskové, typ 33 výška/délka 600/2000 mm - Specifikace dle PD | kus | 1 |  | 0 |  |  |  | základní |  | 0 | 0 | 0 | 0 | 0 | 16 | K | 2 |  |  |  | ROZPOCET | 0 | 0 | 0 | 0 | 0 | 1 | 0 | 16 | 386
| VV |  | " Deskové otopné těleso které umožňuje spodní pravé připojení na otopnou soustavu s nuceným oběhem. " 1,00 |  | 1 | [13 empty] | VV | 2 | 2 | True | 0 | ROZPOCET
| VV |  | " Součástí dodávky: Konzoly pro uchycení na stěnu, kotvící prvky, odvzdušňovací ventil, přímé šroubení regulační, termoregulační ventil, zaslepovac | [15 empty] | VV | 2 | 1 | True | 0 | ROZPOCET
| VV |  | " pro zajištění funkčnosti celku " | [15 empty] | VV | 2 | 1 | True | 0 | ROZPOCET
| VV |  | " V ceně kotvící prvky, vruty, hmoždinky, rozpěrky a veškeré příslušenství " | [15 empty] | VV | 2 | 1 | True | 0 | ROZPOCET
| VV |  | Součet |  | 1 | [13 empty] | VV | 2 | 4 | True | 1 | ROZPOCET
194 | K | 735999308 SPC 735 | D+M Otopné těleso deskové, typ 33 výška/délka 900/1400 mm - Specifikace dle PD | kus | 1 |  | 0 |  |  |  | základní |  | 0 | 0 | 0 | 0 | 0 | 16 | K | 2 |  |  |  | ROZPOCET | 0 | 0 | 0 | 0 | 0 | 1 | 0 | 16 | 388
| VV |  | " Deskové otopné těleso které umožňuje spodní pravé připojení na otopnou soustavu s nuceným oběhem. " 1,00 |  | 1 | [13 empty] | VV | 2 | 2 | True | 0 | ROZPOCET
| VV |  | " Součástí dodávky: Konzoly pro uchycení na stěnu, kotvící prvky, odvzdušňovací ventil, přímé šroubení regulační, termoregulační ventil, zaslepovac | [15 empty] | VV | 2 | 1 | True | 0 | ROZPOCET
| VV |  | " pro zajištění funkčnosti celku " | [15 empty] | VV | 2 | 1 | True | 0 | ROZPOCET
| VV |  | " V ceně kotvící prvky, vruty, hmoždinky, rozpěrky a veškeré příslušenství " | [15 empty] | VV | 2 | 1 | True | 0 | ROZPOCET
| VV |  | Součet |  | 1 | [13 empty] | VV | 2 | 4 | True | 1 | ROZPOCET
195 | K | 735999401 SPC 735 | D+M Podlahový konvektor, typ FK, šířka/výška/délka 160/90/2000 mm - Specifikace dle PD | kus | 38 |  | 0 |  |  |  | základní |  | 0 | 0 | 0 | 0 | 0 | 16 | K | 2 |  |  |  | ROZPOCET | 0 | 0 | 0 | 0 | 0 | 1 | 0 | 16 | 390
| VV |  | " Podlahový konvktor s přirozenou konvekcí s mřížkou, osazení do podlahy. " 38,00 |  | 38 | [13 empty] | VV | 2 | 2 | True | 0 | ROZPOCET
| VV |  | " Součástí dodávky: krycí mřížka, stojánkové konzoly pro ukotvení k podlaze, odvzdušňovací ventil, termoregulační ventil, termostatická hlavice s ka | [15 empty] | VV | 2 | 1 | True | 0 | ROZPOCET
| VV |  | " zajištění funkčnosti celku. " | [15 empty] | VV | 2 | 1 | True | 0 | ROZPOCET
| VV |  | " V ceně kotvící prvky, vruty, hmoždinky, rozpěrky a veškeré příslušenství " | [15 empty] | VV | 2 | 1 | True | 0 | ROZPOCET
| VV |  | Součet |  | 38 | [13 empty] | VV | 2 | 4 | True | 1 | ROZPOCET
196 | K | 735999402 SPC 735 | D+M Podlahový konvektor, typ FK, šířka/výška/délka 420/150/2600 mm - Specifikace dle PD | kus | 8 |  | 0 |  |  |  | základní |  | 0 | 0 | 0 | 0 | 0 | 16 | K | 2 |  |  |  | ROZPOCET | 0 | 0 | 0 | 0 | 0 | 1 | 0 | 16 | 392
| VV |  | " Podlahový konvktor s přirozenou konvekcí s mřížkou, osazení do podlahy. " 8,00 |  | 8 | [13 empty] | VV | 2 | 2 | True | 0 | ROZPOCET
| VV |  | " Součástí dodávky: krycí mřížka, stojánkové konzoly pro ukotvení k podlaze, odvzdušňovací ventil, termoregulační ventil, termostatická hlavice s ka | [15 empty] | VV | 2 | 1 | True | 0 | ROZPOCET
| VV |  | " zajištění funkčnosti celku. " | [15 empty] | VV | 2 | 1 | True | 0 | ROZPOCET
| VV |  | " V ceně kotvící prvky, vruty, hmoždinky, rozpěrky a veškeré příslušenství " | [15 empty] | VV | 2 | 1 | True | 0 | ROZPOCET
| VV |  | Součet |  | 8 | [13 empty] | VV | 2 | 4 | True | 1 | ROZPOCET
197 | K | 735999403 SPC 735 | D+M Podlahový konvektor, typ FK, šířka/výška/délka 420/150/2800 mm - Specifikace dle PD | kus | 4 |  | 0 |  |  |  | základní |  | 0 | 0 | 0 | 0 | 0 | 16 | K | 2 |  |  |  | ROZPOCET | 0 | 0 | 0 | 0 | 0 | 1 | 0 | 16 | 394
| VV |  | " Podlahový konvktor s přirozenou konvekcí s mřížkou, osazení do podlahy. " 4,00 |  | 4 | [13 empty] | VV | 2 | 2 | True | 0 | ROZPOCET
| VV |  | " Součástí dodávky: krycí mřížka, stojánkové konzoly pro ukotvení k podlaze, odvzdušňovací ventil, termoregulační ventil, termostatická hlavice s ka | [15 empty] | VV | 2 | 1 | True | 0 | ROZPOCET
| VV |  | " zajištění funkčnosti celku. " | [15 empty] | VV | 2 | 1 | True | 0 | ROZPOCET
| VV |  | " V ceně kotvící prvky, vruty, hmoždinky, rozpěrky a veškeré příslušenství " | [15 empty] | VV | 2 | 1 | True | 0 | ROZPOCET
| VV |  | Součet |  | 4 | [13 empty] | VV | 2 | 4 | True | 1 | ROZPOCET
198 | K | 735999404 SPC 735 | D+M Otopné těleso deskové vertikal, typ 22 výška/délka 1800/500 mm - Specifikace dle PD | kus | 5 |  | 0 |  |  |  | základní |  | 0 | 0 | 0 | 0 | 0 | 16 | K | 2 |  |  |  | ROZPOCET | 0 | 0 | 0 | 0 | 0 | 1 | 0 | 16 | 396
| VV |  | " Deskové otopné těleso které umožňuje spodní pravé připojení na otopnou soustavu s nuceným oběhem. " 5,00 |  | 5 | [13 empty] | VV | 2 | 2 | True | 0 | ROZPOCET
| VV |  | " Součástí dodávky: Konzoly pro uchycení na stěnu, kotvící prvky, odvzdušňovací ventil, přímé šroubení regulační, rohové uzavírací šroubení, termor | [15 empty] | VV | 2 | 1 | True | 0 | ROZPOCET
| VV |  | " ostatní prvky pro zajištění funkčnosti celku " | [15 empty] | VV | 2 | 1 | True | 0 | ROZPOCET
| VV |  | " V ceně kotvící prvky, vruty, hmoždinky, rozpěrky a veškeré příslušenství " | [15 empty] | VV | 2 | 1 | True | 0 | ROZPOCET
| VV |  | Součet |  | 5 | [13 empty] | VV | 2 | 4 | True | 1 | ROZPOCET
199 | K | 998735202 735 | Přesun hmot procentní pro otopná tělesa v objektech v do 24 m | % |  |  | 0 |  |  |  | základní |  | 0 | 0 | 0 | 0 | 0 | 16 | K | 2 |  |  |  | ROZPOCET | 0 | 0 | 0 | 0 | 0 | 1 | 0 | 16 | 398
200 | K | HZS2492 HZS | Hodinová zúčtovací sazba pomocný dělník PSV | hod | 15 |  | 0 |  |  |  | základní |  | 0 | 0 | 0 | 0 | 0 | 16 | K | 2 |  |  |  | ROZPOCET | 0 | 0 | 0 | 0 | 0 | 1 | 0 | 16 | 400
| VV |  | " Stavební práce a dodávky spojené s provedením funkčního celku 735 " 15,00 |  | 15 | [13 empty] | VV | 2 | 2 | True | 0 | ROZPOCET
| VV |  | " Doplňkové práce, kompletace, zřízení prostupů, zapravení prostupů, příslušenství apod." | [15 empty] | VV | 2 | 1 | True | 0 | ROZPOCET
| VV |  | Součet |  | 15 | [13 empty] | VV | 2 | 4 | True | 1 | ROZPOCET

## Objekt16 - SO D.1.4.5.Chl...
[9 empty] | >> skryté sloupce << | [9 empty] | {16d9a08a-3b0b-47d7-83d5-68b813ba2371}
2
| KRYCÍ LIST SOUPISU PRACÍ | [8 empty] | v --- níže se nacházejí doplnkové a pomocné údaje k sestavám --- v | [8 empty] | False
Stavba:
ZU - rekonstrukce objektu Klatovská 51/ Chodské náměstí 1
Objekt:
02 - Rekonstrukce objektu - Klatovská 51
Soupis:
Objekt16 - SO D.1.4.5.Chlazení
| KSO: |  |  |  |  | CC-CZ:
| Místo: |  | Plzeň |  |  | Datum: | 17. 11. 2022
| Zadavatel: |  |  |  |  | IČ: | 49777513
|  | Západočeská univerzita v Plzni |  |  |  | DIČ: | CZ49777513
| Uchazeč: |  |  |  |  | IČ: | 0
|  | 0 |  |  |  | DIČ: | 0
| Projektant: |  |  |  |  | IČ:
DIČ:
| Zpracovatel: |  |  |  |  | IČ: | 29414075
|  | BAUING KV, s.r.o. |  |  |  | DIČ: | CZ29414075
Poznámka:
| Cena bez DPH | [5 empty] | 0
|  |  | Základ daně |  |  | Sazba daně | Výše daně
| DPH | základní | 0 |  |  | 21% | 0
|  | snížená | 0 |  |  | 15% | 0
|  | zákl. přenesená | 0 |  |  | 21% | 0
|  | sníž. přenesená | 0 |  |  | 15% | 0
|  | nulová | 0 |  |  | 0% | 0
| Cena s DPH |  |  | v | CZK |  | 0
| Projektant |  |  | Zpracovatel
| Datum a podpis: |  | Razítko | Datum a podpis: |  |  | Razítko
| Objednavatel |  |  | Uchazeč
| Datum a podpis: |  | Razítko | Datum a podpis: |  |  | Razítko
REKAPITULACE ČLENĚNÍ SOUPISU PRACÍ
Stavba:
ZU - rekonstrukce objektu Klatovská 51/ Chodské náměstí 1
Objekt:
02 - Rekonstrukce objektu - Klatovská 51
Soupis:
Objekt16 - SO D.1.4.5.Chlazení
Místo: |  |  | Plzeň |  |  | Datum: | 17. 11. 2022
Zadavatel: |  |  | Západočeská univerzita v Plzni |  |  | Projektant:
Uchazeč: |  |  | 0 |  |  | Zpracovatel: | BAUING KV, s.r.o.
Kód dílu - Popis | [6 empty] | Cena celkem [CZK]
Náklady ze soupisu prací | [6 empty] | 0 | [12 empty] | -1
| PSV - Práce a dodávky PSV | [5 empty] | 0
| 730 - Chlazení | [5 empty] | 0
| 730 - Chlazení | [5 empty] | 0
SOUPIS PRACÍ
Stavba:
ZU - rekonstrukce objektu Klatovská 51/ Chodské náměstí 1
Objekt:
02 - Rekonstrukce objektu - Klatovská 51
Soupis:
Objekt16 - SO D.1.4.5.Chlazení
Místo: |  |  | Plzeň |  |  | Datum: | 17. 11. 2022
Zadavatel: |  |  | Západočeská univerzita v Plzni |  |  | Projektant:
Uchazeč: |  |  | 0 |  |  | Zpracovatel: | BAUING KV, s.r.o.
PČ | Typ | Kód | Popis | MJ | Množství | J.cena [CZK] | Cena celkem [CZK] | Cenová soustava |  |  | DPH | J. Nh [h] | Nh celkem [h] | J. hmotnost [t] | Hmotnost celkem [t] | J. suť [t] | Suť Celkem [t]
Náklady soupisu celkem | [6 empty] | 0 | [5 empty] | 0 |  | 0 |  | 0 |  | D | -1 | [10 empty] | 0
| D | PSV | Práce a dodávky PSV |  |  |  | 0 | [5 empty] | 0 |  | 0 |  | 0 | 2 | D | 0 |  |  |  | ROZPOCET | [6 empty] | 0
| D | 730 | Chlazení |  |  |  | 0 | [5 empty] | 0 |  | 0 |  | 0 | 1 | D | 1 |  |  |  | ROZPOCET | [6 empty] | 0
1 | K | 730999101 SPC 730 | D+M Venkovní jednotka chlazení - Specifikace dle PD - E-CHL-8 | kus | 3 |  | 0 |  |  |  | základní |  | 0 | 0 | 0 | 0 | 0 | 4 | K | 2 |  |  |  | ROZPOCET | 0 | 0 | 0 | 0 | 0 | 1 | 0 | 4 | 2
| VV |  | " Rozměr 940×1430×320 mm. " 2+1 |  | 3 | [13 empty] | VV | 2 | 2 | True | 0 | ROZPOCET
| VV |  | " Chladící výkon 22,4 kW, topný výkon 25,0 kW. " | [15 empty] | VV | 2 | 1 | True | 0 | ROZPOCET
| VV |  | " Včetně tlumících podložek pro zabránění přenosu vibrací a hluku, kotvících prvků, čidel " | [15 empty] | VV | 2 | 1 | True | 0 | ROZPOCET
| VV |  | " prokabelování, napojení na elektro a veškeré příslušenství dle PD. " | [15 empty] | VV | 2 | 1 | True | 0 | ROZPOCET
| VV |  | " Součástí adaptér pro limitaci akustického tlaku včetně voděodolné plastové krabičky, adaptér " | [15 empty] | VV | 2 | 1 | True | 0 | ROZPOCET
| VV |  | " pro řízení přepínání režimů chlazení, mechanický přepínač režimů včetně podomítkové krabice" | [15 empty] | VV | 2 | 1 | True | 0 | ROZPOCET
| VV |  | Součet |  | 3 | [13 empty] | VV | 2 | 4 | True | 1 | ROZPOCET
2 | K | 730999102 SPC 730 | D+M Venkovní jednotka chlazení - Specifikace dle PD - E-CHL-10 | kus | 2 |  | 0 |  |  |  | základní |  | 0 | 0 | 0 | 0 | 0 | 4 | K | 2 |  |  |  | ROZPOCET | 0 | 0 | 0 | 0 | 0 | 1 | 0 | 4 | 4
| VV |  | " Rozměr 940×1615×460 mm. " 2,00 |  | 2 | [13 empty] | VV | 2 | 2 | True | 0 | ROZPOCET
| VV |  | " Chladící výkon 28,0 kW, topný výkon 31,5 kW. " | [15 empty] | VV | 2 | 1 | True | 0 | ROZPOCET
| VV |  | " Včetně tlumících podložek pro zabránění přenosu vibrací a hluku, kotvících prvků, čidel " | [15 empty] | VV | 2 | 1 | True | 0 | ROZPOCET
| VV |  | " prokabelování, napojení na elektro a veškeré příslušenství dle PD. " | [15 empty] | VV | 2 | 1 | True | 0 | ROZPOCET
| VV |  | " Součástí adaptér pro limitaci akustického tlaku včetně voděodolné plastové krabičky, adaptér " | [15 empty] | VV | 2 | 1 | True | 0 | ROZPOCET
| VV |  | " pro řízení přepínání režimů chlazení, mechanický přepínač režimů včetně podomítkové krabice" | [15 empty] | VV | 2 | 1 | True | 0 | ROZPOCET
| VV |  | Součet |  | 2 | [13 empty] | VV | 2 | 4 | True | 1 | ROZPOCET
3 | K | 730999103 SPC 730 | D+M Venkovní jednotka chlazení - Specifikace dle PD - E-CHL-50 | kus | 1 |  | 0 |  |  |  | základní |  | 0 | 0 | 0 | 0 | 0 | 4 | K | 2 |  |  |  | ROZPOCET | 0 | 0 | 0 | 0 | 0 | 1 | 0 | 4 | 6
| VV |  | " Rozměr 401×734×954 mm. " 1,00 |  | 1 | [13 empty] | VV | 2 | 2 | True | 0 | ROZPOCET
| VV |  | " Chladící výkon 22,4 kW. " | [15 empty] | VV | 2 | 1 | True | 0 | ROZPOCET
| VV |  | " Včetně tlumících podložek pro zabránění přenosu vibrací a hluku, kotvících prvků, čidel, prokabelování, napojení na elektro a veškeré příslušenstv | [15 empty] | VV | 2 | 1 | True | 0 | ROZPOCET
| VV |  | " Součástí adaptér pro limitaci akustického tlaku včetně voděodolné plastové krabičky, adaptér pro řízení přepínání režimů chlazení, mechanický přep | [15 empty] | VV | 2 | 1 | True | 0 | ROZPOCET
| VV |  | Součet |  | 1 | [13 empty] | VV | 2 | 4 | True | 1 | ROZPOCET
4 | K | 730999104 SPC 730 | D+M Venkovní jednotka chlazení - Specifikace dle PD - E-CHL-100MY1 | kus | 3 |  | 0 |  |  |  | základní |  | 0 | 0 | 0 | 0 | 0 | 4 | K | 2 |  |  |  | ROZPOCET | 0 | 0 | 0 | 0 | 0 | 1 | 0 | 4 | 8
| VV |  | " Rozměr 940×1430×320 mm. " 3,00 |  | 3 | [13 empty] | VV | 2 | 2 | True | 0 | ROZPOCET
| VV |  | " Chladící výkon 9,5 kW, topný výkon 10,8 kW " | [15 empty] | VV | 2 | 1 | True | 0 | ROZPOCET
| VV |  | " Včetně tlumících podložek pro zabránění přenosu vibrací a hluku, kotvících prvků, čidel, prokabelování, napojení na elektro a veškeré příslušenstv | [15 empty] | VV | 2 | 1 | True | 0 | ROZPOCET
| VV |  | " Součástí adaptér pro limitaci akustického tlaku včetně voděodolné plastové krabičky, adaptér pro řízení přepínání režimů chlazení, mechanický přep | [15 empty] | VV | 2 | 1 | True | 0 | ROZPOCET
| VV |  | Součet |  | 3 | [13 empty] | VV | 2 | 4 | True | 1 | ROZPOCET
5 | K | 730999201 SPC 730 | D+M Vnitřní nástěnná jednotka ovládaná vnitřním dálkovým ovládáním - pro chlazení serveru - Specifikace dle PD | kus | 3 |  | 0 |  |  |  | základní |  | 0 | 0 | 0 | 0 | 0 | 4 | K | 2 |  |  |  | ROZPOCET | 0 | 0 | 0 | 0 | 0 | 1 | 0 | 4 | 10
| VV |  | " Chladící výkon 1,7 kW, topný výkon 1,9 kW. " | [15 empty] | VV | 2 | 1 | True | 0 | ROZPOCET
| VV |  | " 4. NP " 2+1 |  | 3 | [13 empty] | VV | 2 | 2 | True | 0 | ROZPOCET
| VV |  | " Včetně kotvících prvků, čidel, prokabelování, napoejní na elektro, dálkového ovládání a veškerého příslušenství dle PD. " | [15 empty] | VV | 2 | 1 | True | 0 | ROZPOCET
| VV |  | " Součástí je také filtr na sání vzduchu. " | [15 empty] | VV | 2 | 1 | True | 0 | ROZPOCET
| VV |  | Součet |  | 3 | [13 empty] | VV | 2 | 4 | True | 1 | ROZPOCET
6 | K | 730999202 SPC 730 | D+M Vnitřní nástěnná jednotka ovládaná vnitřním dálkovým ovládáním - pro chlazení serveru - Specifikace dle PD | kus | 11 |  | 0 |  |  |  | základní |  | 0 | 0 | 0 | 0 | 0 | 4 | K | 2 |  |  |  | ROZPOCET | 0 | 0 | 0 | 0 | 0 | 1 | 0 | 4 | 12
| VV |  | " Chladící výkon 2,2 kW, topný výkon 2,5 kW. " | [15 empty] | VV | 2 | 1 | True | 0 | ROZPOCET
| VV |  | " 4. NP " 8+3 |  | 11 | [13 empty] | VV | 2 | 2 | True | 0 | ROZPOCET
| VV |  | " Včetně kotvících prvků, čidel, prokabelování, napoejní na elektro, dálkového ovládání a veškerého příslušenství dle PD. " | [15 empty] | VV | 2 | 1 | True | 0 | ROZPOCET
| VV |  | " Součástí je také filtr na sání vzduchu. " | [15 empty] | VV | 2 | 1 | True | 0 | ROZPOCET
| VV |  | Součet |  | 11 | [13 empty] | VV | 2 | 4 | True | 1 | ROZPOCET
7 | K | 730999203 SPC 730 | D+M Vnitřní nástěnná jednotka ovládaná vnitřním dálkovým ovládáním - pro chlazení serveru - Specifikace dle PD | kus | 5 |  | 0 |  |  |  | základní |  | 0 | 0 | 0 | 0 | 0 | 4 | K | 2 |  |  |  | ROZPOCET | 0 | 0 | 0 | 0 | 0 | 1 | 0 | 4 | 14
| VV |  | " Chladící výkon 3,6 kW, topný výkon 4,0 kW. " | [15 empty] | VV | 2 | 1 | True | 0 | ROZPOCET
| VV |  | " 4. NP " 0+5 |  | 5 | [13 empty] | VV | 2 | 2 | True | 0 | ROZPOCET
| VV |  | " Včetně kotvících prvků, čidel, prokabelování, napoejní na elektro, dálkového ovládání a veškerého příslušenství dle PD. " | [15 empty] | VV | 2 | 1 | True | 0 | ROZPOCET
| VV |  | " Součástí je také filtr na sání vzduchu. " | [15 empty] | VV | 2 | 1 | True | 0 | ROZPOCET
| VV |  | Součet |  | 5 | [13 empty] | VV | 2 | 4 | True | 1 | ROZPOCET
8 | K | 730999204 SPC 730 | D+M Vnitřní nástěnná jednotka ovládaná vnitřním dálkovým ovládáním - pro chlazení serveru - Specifikace dle PD | kus | 1 |  | 0 |  |  |  | základní |  | 0 | 0 | 0 | 0 | 0 | 4 | K | 2 |  |  |  | ROZPOCET | 0 | 0 | 0 | 0 | 0 | 1 | 0 | 4 | 16
| VV |  | " Chladící výkon 7,1 kW, topný výkon 8,0 kW. " | [15 empty] | VV | 2 | 1 | True | 0 | ROZPOCET
| VV |  | " 4. NP " 0+1 |  | 1 | [13 empty] | VV | 2 | 2 | True | 0 | ROZPOCET
| VV |  | " Včetně kotvících prvků, čidel, prokabelování, napoejní na elektro, dálkového ovládání a veškerého příslušenství dle PD. " | [15 empty] | VV | 2 | 1 | True | 0 | ROZPOCET
| VV |  | " Součástí je také filtr na sání vzduchu. " | [15 empty] | VV | 2 | 1 | True | 0 | ROZPOCET
| VV |  | Součet |  | 1 | [13 empty] | VV | 2 | 4 | True | 1 | ROZPOCET
9 | K | 730999211 SPC 730 | D+M Vnitřní nástěnná jednotka ovládaná vnitřním dálkovým ovládáním - Specifikace dle PD | kus | 2 |  | 0 |  |  |  | základní |  | 0 | 0 | 0 | 0 | 0 | 4 | K | 2 |  |  |  | ROZPOCET | 0 | 0 | 0 | 0 | 0 | 1 | 0 | 4 | 18
| VV |  | " Chladící výkon 9,5 kW, topný výkon 10,8 kW. " | [15 empty] | VV | 2 | 1 | True | 0 | ROZPOCET
| VV |  | " 1. PP " 2,00 |  | 2 | [13 empty] | VV | 2 | 2 | True | 0 | ROZPOCET
| VV |  | " Včetně kotvících prvků, čidel, prokabelování, napoejní na elektro a potrubí a veškerého příslušenství dle PD. " | [15 empty] | VV | 2 | 1 | True | 0 | ROZPOCET
| VV |  | Součet |  | 2 | [13 empty] | VV | 2 | 4 | True | 1 | ROZPOCET
10 | K | 730999301 SPC 730 | D+M Kazetová jednotka s kruhovým výdechem - Specifikace dle PD | kus | 2 |  | 0 |  |  |  | základní |  | 0 | 0 | 0 | 0 | 0 | 4 | K | 2 |  |  |  | ROZPOCET | 0 | 0 | 0 | 0 | 0 | 1 | 0 | 4 | 20
| VV |  | " 2. NP " 2,00 |  | 2 | [13 empty] | VV | 2 | 2 | True | 0 | ROZPOCET
| VV |  | " Včetně kotvících prvků, čidel, prokabelování, napoejní na elektro a veškerého příslušenství dle PD. " | [15 empty] | VV | 2 | 1 | True | 0 | ROZPOCET
| VV |  | " Součástí je také filtr na sání vzduchu, čerpadlo kondenzátu. " | [15 empty] | VV | 2 | 1 | True | 0 | ROZPOCET
| VV |  | Součet |  | 2 | [13 empty] | VV | 2 | 4 | True | 1 | ROZPOCET
11 | K | 730999302 SPC 730 | D+M Kazetová jednotka s kruhovým výdechem - Specifikace dle PD | kus | 6 |  | 0 |  |  |  | základní |  | 0 | 0 | 0 | 0 | 0 | 4 | K | 2 |  |  |  | ROZPOCET | 0 | 0 | 0 | 0 | 0 | 1 | 0 | 4 | 22
| VV |  | " 2. NP " 6,00 |  | 6 | [13 empty] | VV | 2 | 2 | True | 0 | ROZPOCET
| VV |  | " Včetně kotvících prvků, čidel, prokabelování, napoejní na elektro a veškerého příslušenství dle PD. " | [15 empty] | VV | 2 | 1 | True | 0 | ROZPOCET
| VV |  | " Součástí je také filtr na sání vzduchu, čerpadlo kondenzátu. " | [15 empty] | VV | 2 | 1 | True | 0 | ROZPOCET
| VV |  | Součet |  | 6 | [13 empty] | VV | 2 | 4 | True | 1 | ROZPOCET
12 | K | 730999303 SPC 730 | D+M Kazetová jednotka s kruhovým výdechem - Specifikace dle PD | kus | 4 |  | 0 |  |  |  | základní |  | 0 | 0 | 0 | 0 | 0 | 4 | K | 2 |  |  |  | ROZPOCET | 0 | 0 | 0 | 0 | 0 | 1 | 0 | 4 | 24
| VV |  | " 2. NP " 3+1 |  | 4 | [13 empty] | VV | 2 | 2 | True | 0 | ROZPOCET
| VV |  | " Včetně kotvících prvků, čidel, prokabelování, napoejní na elektro a veškerého příslušenství dle PD. " | [15 empty] | VV | 2 | 1 | True | 0 | ROZPOCET
| VV |  | " Součástí je také filtr na sání vzduchu, čerpadlo kondenzátu. " | [15 empty] | VV | 2 | 1 | True | 0 | ROZPOCET
| VV |  | Součet |  | 4 | [13 empty] | VV | 2 | 4 | True | 1 | ROZPOCET
13 | K | 730999401 SPC 730 | D+M Dekorační panel pro podstropní jednotky - Specifikace dle PD | kus | 12 |  | 0 |  |  |  | základní |  | 0 | 0 | 0 | 0 | 0 | 4 | K | 2 |  |  |  | ROZPOCET | 0 | 0 | 0 | 0 | 0 | 1 | 0 | 4 | 26
| VV |  | " Dekorační panel pro podstropní jednotky v barvě dle investora. " (2+6+4) |  | 12 | [13 empty] | VV | 2 | 2 | True | 0 | ROZPOCET
| VV |  | " V ceně, osazení, zapojení, a další veškeré nutné práce a příslušenství. " | [15 empty] | VV | 2 | 1 | True | 0 | ROZPOCET
| VV |  | Součet |  | 12 | [13 empty] | VV | 2 | 4 | True | 1 | ROZPOCET
14 | K | 730999501 SPC 730 | D+M Refnet 20 pro dvoutrubkové systémy, imperiální - Specifikace dle PD | kus | 19 |  | 0 |  |  |  | základní |  | 0 | 0 | 0 | 0 | 0 | 4 | K | 2 |  |  |  | ROZPOCET | 0 | 0 | 0 | 0 | 0 | 1 | 0 | 4 | 28
| VV |  | " Refnet 20 " 19,00 |  | 19 | [13 empty] | VV | 2 | 2 | True | 0 | ROZPOCET
| VV |  | " Včetně tepelné izolace. " | [15 empty] | VV | 2 | 1 | True | 0 | ROZPOCET
| VV |  | Součet |  | 19 | [13 empty] | VV | 2 | 4 | True | 1 | ROZPOCET
15 | K | 730999502 SPC 730 | D+M Refnet 29 pro dvoutrubkové systémy, imperiální - Specifikace dle PD | kus | 7 |  | 0 |  |  |  | základní |  | 0 | 0 | 0 | 0 | 0 | 4 | K | 2 |  |  |  | ROZPOCET | 0 | 0 | 0 | 0 | 0 | 1 | 0 | 4 | 30
| VV |  | " Refnet 29 " 7,00 |  | 7 | [13 empty] | VV | 2 | 2 | True | 0 | ROZPOCET
| VV |  | " Včetně tepelné izolace. " | [15 empty] | VV | 2 | 1 | True | 0 | ROZPOCET
| VV |  | Součet |  | 7 | [13 empty] | VV | 2 | 4 | True | 1 | ROZPOCET
16 | K | 730999503 SPC 730 | D+M Hlavní jednotka pro LonWorks, rozhraní až 64 adres - Specifikace dle PD | kus | 2 |  | 0 |  |  |  | základní |  | 0 | 0 | 0 | 0 | 0 | 4 | K | 2 |  |  |  | ROZPOCET | 0 | 0 | 0 | 0 | 0 | 1 | 0 | 4 | 32
| VV |  | " Včetně prokabelování, napojení na elektro. " 2,00 |  | 2 | [13 empty] | VV | 2 | 2 | True | 0 | ROZPOCET
| VV |  | Součet |  | 2 | [13 empty] | VV | 2 | 4 | True | 1 | ROZPOCET
17 | K | 730999504 SPC 730 | D+M Kabelový premiový dotykový ovladač - Specifikace dle PD | kus | 22 |  | 0 |  |  |  | základní |  | 0 | 0 | 0 | 0 | 0 | 4 | K | 2 |  |  |  | ROZPOCET | 0 | 0 | 0 | 0 | 0 | 1 | 0 | 4 | 34
| VV |  | " Kabelový ovladač " (3+11+5+1)+(2) |  | 22 | [13 empty] | VV | 2 | 2 | True | 0 | ROZPOCET
| VV |  | Součet |  | 22 | [13 empty] | VV | 2 | 4 | True | 1 | ROZPOCET
18 | K | 730999505 SPC 730 | D+M Kabelový ovladač pro ovládání jednotek - Specifikace dle PD | kus | 27 |  | 0 |  |  |  | základní |  | 0 | 0 | 0 | 0 | 0 | 4 | K | 2 |  |  |  | ROZPOCET | 0 | 0 | 0 | 0 | 0 | 1 | 0 | 4 | 36
| VV |  | " Včetně prokabelování, napojení na elektro a dalšího veškerého příslušenství. " 27,00 |  | 27 | [13 empty] | VV | 2 | 2 | True | 0 | ROZPOCET
| VV |  | Součet |  | 27 | [13 empty] | VV | 2 | 4 | True | 1 | ROZPOCET
19 | K | 730999506 SPC 730 | D+M PCB deska umožňující externí vstupy pro limitaci spotřeby - Specifikace dle PD | kus | 1 |  | 0 |  |  |  | základní |  | 0 | 0 | 0 | 0 | 0 | 4 | K | 2 |  |  |  | ROZPOCET | 0 | 0 | 0 | 0 | 0 | 1 | 0 | 4 | 38
| VV |  | " Včetně prokabelování, napojení na elektro a dalšího veškerého příslušenství. " 1,00 |  | 1 | [13 empty] | VV | 2 | 2 | True | 0 | ROZPOCET
| VV |  | Součet |  | 1 | [13 empty] | VV | 2 | 4 | True | 1 | ROZPOCET
20 | K | 730999507 SPC 730 | D+M Výměníková část pro venkovní jednotky E-CHL-8 - Specifikace dle PD | kus | 3 |  | 0 |  |  |  | základní |  | 0 | 0 | 0 | 0 | 0 | 4 | K | 2 |  |  |  | ROZPOCET | 0 | 0 | 0 | 0 | 0 | 1 | 0 | 4 | 40
| VV |  | " Včetně prokabelování, napojení na elektro a dalšího veškerého příslušenství. " 3,00 |  | 3 | [13 empty] | VV | 2 | 2 | True | 0 | ROZPOCET
| VV |  | Součet |  | 3 | [13 empty] | VV | 2 | 4 | True | 1 | ROZPOCET
21 | K | 730999601 SPC 730 | D+M Software + uvedení do provozu veškerých jednotek chlazení - Specifikace ld PD | sada | 1 |  | 0 |  |  |  | základní |  | 0 | 0 | 0 | 0 | 0 | 4 | K | 2 |  |  |  | ROZPOCET | 0 | 0 | 0 | 0 | 0 | 1 | 0 | 4 | 42
| VV |  | " Software pro zařízení chlazení vč. nastavení a veškeré práce související s uvedením do provozu zařízení chlazení. " 1,00 |  | 1 | [13 empty] | VV | 2 | 2 | True | 0 | ROZPOCET
| VV |  | Součet |  | 1 | [13 empty] | VV | 2 | 4 | True | 1 | ROZPOCET
22 | K | 730999701 SPC 730 | D+M Dodatečná náplň chladiva R410A - pro VRF jednotky - Specifikace dle PD | kg | 30.2 |  | 0 |  |  |  | základní |  | 0 | 0 | 0 | 0 | 0 | 4 | K | 2 |  |  |  | ROZPOCET | 0 | 0 | 0 | 0 | 0 | 1 | 0 | 4 | 44
23 | K | 730999702 SPC 730 | D+M Dodatečná náplň chladiva R32 - pro SPLIT jednotky - Specifikace dle PD | sada | 1 |  | 0 |  |  |  | základní |  | 0 | 0 | 0 | 0 | 0 | 4 | K | 2 |  |  |  | ROZPOCET | 0 | 0 | 0 | 0 | 0 | 1 | 0 | 4 | 46
24 | K | 730999801 SPC 730 | D+M Nosná rámová konstrukce pro jednotku chlazení - Specifikace dle PD | sada | 1 |  | 0 |  |  |  | základní |  | 0 | 0 | 0 | 0 | 0 | 4 | K | 2 |  |  |  | ROZPOCET | 0 | 0 | 0 | 0 | 0 | 1 | 0 | 4 | 48
| VV |  | " Nosná konstrukce pro jednotku chlazení E-CHL-8 umístěnou na půdě Chodského - 4. NP " 1,00 |  | 1 | [13 empty] | VV | 2 | 2 | True | 0 | ROZPOCET
| VV |  | " V ceně montážní materiál, rámy, podpěry, spojovací prvky, upevňovací a ochranné lišty, zavětrování a veškerý nutný materiál pro provedení nosné ko | [15 empty] | VV | 2 | 1 | True | 0 | ROZPOCET
| VV |  | Součet |  | 1 | [13 empty] | VV | 2 | 4 | True | 1 | ROZPOCET
25 | K | 730999802 SPC 730 | D+M Vanička pod chladící jednotky - Specifikace dle PD | kus | 9 |  | 0 |  |  |  | základní |  | 0 | 0 | 0 | 0 | 0 | 4 | K | 2 |  |  |  | ROZPOCET | 0 | 0 | 0 | 0 | 0 | 1 | 0 | 4 | 50
| VV |  | " Vanička pod chladící jednotky pro odkap kondenzátu - 4. NP " 8+1 |  | 9 | [13 empty] | VV | 2 | 2 | True | 0 | ROZPOCET
| VV |  | " V ceně montáž, osazení, kotvící a spojovací prvky, napojení na kondenzační potrubí, apod. " | [15 empty] | VV | 2 | 1 | True | 0 | ROZPOCET
| VV |  | Součet |  | 9 | [13 empty] | VV | 2 | 4 | True | 1 | ROZPOCET
26 | K | 73399925 SPC 730 | D+M Armatur, zařízení a vybavení nespecifikovaných | sada | 1 |  | 0 |  |  |  | základní |  | 0 | 0 | 0 | 0 | 0 | 4 | K | 2 |  |  |  | ROZPOCET | 0 | 0 | 0 | 0 | 0 | 1 | 0 | 4 | 52
27 | K | 998751202 730 | Přesun hmot procentní pro vzduchotechniku v objektech v do 24 m | % |  |  | 0 |  |  |  | základní |  | 0 | 0 | 0 | 0 | 0 | 4 | K | 2 |  |  |  | ROZPOCET | 0 | 0 | 0 | 0 | 0 | 1 | 0 | 4 | 54
28 | K | HZS3211 HZS | Hodinová zúčtovací sazba montér vzduchotechniky a chlazení | hod | 40 |  | 0 |  |  |  | základní |  | 0 | 0 | 0 | 0 | 0 | 4 | K | 2 |  |  |  | ROZPOCET | 0 | 0 | 0 | 0 | 0 | 1 | 0 | 4 | 56
| VV |  | " Stavební práce a dodávky spojené s provedením funkčního celku 730. " 40,00 |  | 40 | [13 empty] | VV | 2 | 2 | True | 0 | ROZPOCET
| VV |  | " Zednická výpomoc,doplňkové práce,kompletace,zřízení prostupů,zapravení prostupů, apod." | [15 empty] | VV | 2 | 1 | True | 0 | ROZPOCET
| VV |  | Součet |  | 40 | [13 empty] | VV | 2 | 4 | True | 1 | ROZPOCET
| D | 730 | Chlazení |  |  |  | 0 | [5 empty] | 0 |  | 0 |  | 0 | 1 | D | 1 |  |  |  | ROZPOCET | [6 empty] | 0
29 | K | 730999101 SPC 730.1 | D+M Potrubí měděné tvrdé D 6,4 + Tepelná izolace tl. 13 mm - Specifikace dle PD | m | 70.29 |  | 0 |  |  |  | základní |  | 0 | 0 | 0 | 0 | 0 | 4 | K | 2 |  |  |  | ROZPOCET | 0 | 0 | 0 | 0 | 0 | 1 | 0 | 4 | 58
| VV |  | " Součástí izolační pouzdra z kaučuku. Pozdro na podélném spoji opatřeno přesahem fólie se samolepící páskou. Izolace v celé délce potrubí včetně ko | [15 empty] | VV | 2 | 1 | True | 0 | ROZPOCET
| VV |  | " Potrubí chlazení " (63,9)*1,1 |  | 70.29 | [13 empty] | VV | 2 | 2 | True | 0 | ROZPOCET
| VV |  | " V ceně veškeré příslušenství, tvarovky, systémové kotvící prvky a spojovací materiál, jednotková cena včetně ztratného " | [15 empty] | VV | 2 | 1 | True | 0 | ROZPOCET
| VV |  | Součet |  | 70.29 | [13 empty] | VV | 2 | 4 | True | 1 | ROZPOCET
30 | K | 730999102 SPC 730.1 | D+M Potrubí měděné tvrdé D 9,5 + Tepelná izolace tl. 19 mm - Specifikace dle PD | m | 183.92 |  | 0 |  |  |  | základní |  | 0 | 0 | 0 | 0 | 0 | 4 | K | 2 |  |  |  | ROZPOCET | 0 | 0 | 0 | 0 | 0 | 1 | 0 | 4 | 60
| VV |  | " Součástí izolační pouzdra z kaučuku. Pozdro na podélném spoji opatřeno přesahem fólie se samolepící páskou. Izolace v celé délce potrubí včetně ko | [15 empty] | VV | 2 | 1 | True | 0 | ROZPOCET
| VV |  | " Potrubí chlazení " (400,0-225,5-7,3)*1,1 |  | 183.92 | [13 empty] | VV | 2 | 2 | True | 0 | ROZPOCET
| VV |  | " V ceně veškeré příslušenství, tvarovky, systémové kotvící prvky a spojovací materiál, jednotková cena včetně ztratného " | [15 empty] | VV | 2 | 1 | True | 0 | ROZPOCET
| VV |  | Součet |  | 183.92 | [13 empty] | VV | 2 | 4 | True | 1 | ROZPOCET
31 | K | 730999103 SPC 730.1 | D+M Potrubí měděné tvrdé D 9,5 + Tepelná izolace tl. 32 mm - Specifikace dle PD | m | 288.31 |  | 0 |  |  |  | základní |  | 0 | 0 | 0 | 0 | 0 | 4 | K | 2 |  |  |  | ROZPOCET | 0 | 0 | 0 | 0 | 0 | 1 | 0 | 4 | 62
| VV |  | " Součástí izolační pouzdra z kaučuku. Pozdro na podélném spoji opatřeno přesahem fólie se samolepící páskou + Izolace v celé délce potrubí včetně k | [15 empty] | VV | 2 | 1 | True | 0 | ROZPOCET
| VV |  | " Potrubí chlazení - na půdě " ((225,5+24,0)+(7,3+2,5+2,8))*1,1 |  | 288.31 | [13 empty] | VV | 2 | 2 | True | 0 | ROZPOCET
| VV |  | " V ceně veškeré příslušenství, tvarovky, systémové kotvící prvky a spojovací materiál, jednotková cena včetně ztratného " | [15 empty] | VV | 2 | 1 | True | 0 | ROZPOCET
| VV |  | Součet |  | 288.31 | [13 empty] | VV | 2 | 4 | True | 1 | ROZPOCET
32 | K | 730999104 SPC 730.1 | D+M Potrubí měděné tvrdé D 12,7 + Tepelná izolace tl. 19 mm - Specifikace dle PD | m | 203.5 |  | 0 |  |  |  | základní |  | 0 | 0 | 0 | 0 | 0 | 4 | K | 2 |  |  |  | ROZPOCET | 0 | 0 | 0 | 0 | 0 | 1 | 0 | 4 | 64
| VV |  | " Součástí izolační pouzdra z kaučuku. Pozdro na podélném spoji opatřeno přesahem fólie se samolepící páskou. Izolace v celé délce potrubí včetně ko | [15 empty] | VV | 2 | 1 | True | 0 | ROZPOCET
| VV |  | " Potrubí chlazení " (185,0)*1,1 |  | 203.5 | [13 empty] | VV | 2 | 2 | True | 0 | ROZPOCET
| VV |  | " V ceně veškeré příslušenství, tvarovky, systémové kotvící prvky a spojovací materiál, jednotková cena včetně ztratného " | [15 empty] | VV | 2 | 1 | True | 0 | ROZPOCET
| VV |  | Součet |  | 203.5 | [13 empty] | VV | 2 | 4 | True | 1 | ROZPOCET
33 | K | 730999105 SPC 730 | D+M Potrubí měděné tvrdé D 15,9 + Tepelná izolace tl. 25 mm - Specifikace dle PD | m | 160.71 |  | 0 |  |  |  | základní |  | 0 | 0 | 0 | 0 | 0 | 4 | K | 2 |  |  |  | ROZPOCET | 0 | 0 | 0 | 0 | 0 | 1 | 0 | 4 | 66
| VV |  | " Součástí izolační pouzdra z kaučuku. Pozdro na podélném spoji opatřeno přesahem fólie se samolepící páskou. Izolace v celé délce potrubí včetně ko | [15 empty] | VV | 2 | 1 | True | 0 | ROZPOCET
| VV |  | " Potrubí chlazení " (260,6-114,5)*1,1 |  | 160.71 | [13 empty] | VV | 2 | 2 | True | 0 | ROZPOCET
| VV |  | " V ceně veškeré příslušenství, tvarovky, systémové kotvící prvky a spojovací materiál, jednotková cena včetně ztratného " | [15 empty] | VV | 2 | 1 | True | 0 | ROZPOCET
| VV |  | Součet |  | 160.71 | [13 empty] | VV | 2 | 4 | True | 1 | ROZPOCET
34 | K | 730999106 SPC 730 | D+M Potrubí měděné tvrdé D 15,9 + Tepelná izolace tl. 32 mm - Specifikace dle PD | m | 139.15 |  | 0 |  |  |  | základní |  | 0 | 0 | 0 | 0 | 0 | 4 | K | 2 |  |  |  | ROZPOCET | 0 | 0 | 0 | 0 | 0 | 1 | 0 | 4 | 68
| VV |  | " Součástí izolační pouzdra z kaučuku. Pozdro na podélném spoji opatřeno přesahem fólie se samolepící páskou + Izolace v celé délce potrubí včetně k | [15 empty] | VV | 2 | 1 | True | 0 | ROZPOCET
| VV |  | " Potrubí chlazení - na půdě " (114,5+12,0)*1,1 |  | 139.15 | [13 empty] | VV | 2 | 2 | True | 0 | ROZPOCET
| VV |  | " V ceně veškeré příslušenství, tvarovky, systémové kotvící prvky a spojovací materiál, jednotková cena včetně ztratného " | [15 empty] | VV | 2 | 1 | True | 0 | ROZPOCET
| VV |  | Součet |  | 139.15 | [13 empty] | VV | 2 | 4 | True | 1 | ROZPOCET
35 | K | 730999107 SPC 730 | D+M Potrubí měděné tvrdé D 19,1 + Tepelná izolace tl. 32 mm - Specifikace dle PD | m | 15.51 |  | 0 |  |  |  | základní |  | 0 | 0 | 0 | 0 | 0 | 4 | K | 2 |  |  |  | ROZPOCET | 0 | 0 | 0 | 0 | 0 | 1 | 0 | 4 | 70
| VV |  | " Součástí izolační pouzdra z kaučuku. Pozdro na podélném spoji opatřeno přesahem fólie se samolepící páskou. Izolace v celé délce potrubí včetně ko | [15 empty] | VV | 2 | 1 | True | 0 | ROZPOCET
| VV |  | " Potrubí chlazení " (14,1)*1,1 |  | 15.51 | [13 empty] | VV | 2 | 2 | True | 0 | ROZPOCET
| VV |  | " V ceně veškeré příslušenství, tvarovky, systémové kotvící prvky a spojovací materiál, jednotková cena včetně ztratného " | [15 empty] | VV | 2 | 1 | True | 0 | ROZPOCET
| VV |  | Součet |  | 15.51 | [13 empty] | VV | 2 | 4 | True | 1 | ROZPOCET
36 | K | 730999108 SPC 730 | D+M Potrubí měděné tvrdé D 19,1 + Tepelná izolace tl. 32 mm - Specifikace dle PD | m | 77.55 |  | 0 |  |  |  | základní |  | 0 | 0 | 0 | 0 | 0 | 4 | K | 2 |  |  |  | ROZPOCET | 0 | 0 | 0 | 0 | 0 | 1 | 0 | 4 | 72
| VV |  | " Součástí izolační pouzdra z kaučuku. Pozdro na podélném spoji opatřeno přesahem fólie se samolepící páskou + Izolace v celé délce potrubí včetně k | [15 empty] | VV | 2 | 1 | True | 0 | ROZPOCET
| VV |  | " Potrubí chlazení - na půdě " (64,5+6,0)*1,1 |  | 77.55 | [13 empty] | VV | 2 | 2 | True | 0 | ROZPOCET
| VV |  | " V ceně veškeré příslušenství, tvarovky, systémové kotvící prvky a spojovací materiál, jednotková cena včetně ztratného " | [15 empty] | VV | 2 | 1 | True | 0 | ROZPOCET
| VV |  | Součet |  | 77.55 | [13 empty] | VV | 2 | 4 | True | 1 | ROZPOCET
37 | K | 730999109 SPC 730 | D+M Potrubí měděné tvrdé D 22,2 + Tepelná izolace tl. 25 mm - Specifikace dle PD | m | 181.72 |  | 0 |  |  |  | základní |  | 0 | 0 | 0 | 0 | 0 | 4 | K | 2 |  |  |  | ROZPOCET | 0 | 0 | 0 | 0 | 0 | 1 | 0 | 4 | 74
| VV |  | " Součástí izolační pouzdra z kaučuku. Pozdro na podélném spoji opatřeno přesahem fólie se samolepící páskou. Izolace v celé délce potrubí včetně ko | [15 empty] | VV | 2 | 1 | True | 0 | ROZPOCET
| VV |  | " Potrubí chlazení " (219,0-46,5-7,3)*1,1 |  | 181.72 | [13 empty] | VV | 2 | 2 | True | 0 | ROZPOCET
| VV |  | " V ceně veškeré příslušenství, tvarovky, systémové kotvící prvky a spojovací materiál, jednotková cena včetně ztratného " | [15 empty] | VV | 2 | 1 | True | 0 | ROZPOCET
| VV |  | Součet |  | 181.72 | [13 empty] | VV | 2 | 4 | True | 1 | ROZPOCET
38 | K | 730999110 SPC 730 | D+M Potrubí měděné tvrdé D 22,2 + Tepelná izolace tl. 32 mm - Specifikace dle PD | m | 71.61 |  | 0 |  |  |  | základní |  | 0 | 0 | 0 | 0 | 0 | 4 | K | 2 |  |  |  | ROZPOCET | 0 | 0 | 0 | 0 | 0 | 1 | 0 | 4 | 76
| VV |  | " Součástí izolační pouzdra z kaučuku. Pozdro na podélném spoji opatřeno přesahem fólie se samolepící páskou + Izolace v celé délce potrubí včetně k | [15 empty] | VV | 2 | 1 | True | 0 | ROZPOCET
| VV |  | " Potrubí chlazení - na půdě " ((46,5+6,0)+(7,3+2,5+2,8))*1,1 |  | 71.61 | [13 empty] | VV | 2 | 2 | True | 0 | ROZPOCET
| VV |  | " V ceně veškeré příslušenství, tvarovky, systémové kotvící prvky a spojovací materiál, jednotková cena včetně ztratného " | [15 empty] | VV | 2 | 1 | True | 0 | ROZPOCET
| VV |  | Součet |  | 71.61 | [13 empty] | VV | 2 | 4 | True | 1 | ROZPOCET
39 | K | 730999201 SPC 730.1 | Zkouška těsnosti potrubí měděné do D 35x1,5 | m | 1265.7 |  | 0 |  |  |  | základní |  | 0 | 0 | 0 | 0 | 0 | 4 | K | 2 |  |  |  | ROZPOCET | 0 | 0 | 0 | 0 | 0 | 1 | 0 | 4 | 78
| VV |  | " Zkouška těsnosti potrubí " | [15 empty] | VV | 2 | 1 | True | 0 | ROZPOCET
| VV |  | " Potrubí D 6,4 " 63,9 |  | 63.9 | [13 empty] | VV | 2 | 2 | True | 0 | ROZPOCET
| VV |  | " Potrubí D 9,5 " 167,2+262,1 |  | 429.3 | [13 empty] | VV | 2 | 2 | True | 0 | ROZPOCET
| VV |  | " Potrubí D 12,7 " 185,0 |  | 185 | [13 empty] | VV | 2 | 2 | True | 0 | ROZPOCET
| VV |  | " Potrubí D 15,9 " 146,1+126,5 |  | 272.6 | [13 empty] | VV | 2 | 2 | True | 0 | ROZPOCET
| VV |  | " Potrubí D 19,1 " 14,1+70,5 |  | 84.6 | [13 empty] | VV | 2 | 2 | True | 0 | ROZPOCET
| VV |  | " Potrubí D 22,2 " 165,2+65,1 |  | 230.3 | [13 empty] | VV | 2 | 2 | True | 0 | ROZPOCET
| VV |  | Součet |  | 1265.7 | [13 empty] | VV | 2 | 4 | True | 1 | ROZPOCET
40 | K | 730999301 SPC 730.1 | D+M Chráničky pro potrubí chlazení - Specifikace dle PD | sada | 1 |  | 0 |  |  |  | základní |  | 0 | 0 | 0 | 0 | 0 | 4 | K | 2 |  |  |  | ROZPOCET | 0 | 0 | 0 | 0 | 0 | 1 | 0 | 4 | 80
| VV |  | " Chránička pro potrubí chlazení " 1,00 |  | 1 | [13 empty] | VV | 2 | 2 | True | 0 | ROZPOCET
| VV |  | " V ceně chránička, nasunutí potrubí do chráničky, utěsnění potrubí, manžety apod. " | [15 empty] | VV | 2 | 1 | True | 0 | ROZPOCET
| VV |  | Součet |  | 1 | [13 empty] | VV | 2 | 4 | True | 1 | ROZPOCET
41 | K | 730999401 SPC 730.1 | D+M Instalace, seřízení, zprovoznění systému chlazení - Specifikace dle PD | hod | 72 |  | 0 |  |  |  | základní |  | 0 | 0 | 0 | 0 | 0 | 4 | K | 2 |  |  |  | ROZPOCET | 0 | 0 | 0 | 0 | 0 | 1 | 0 | 4 | 82
42 | K | 99975103 SPC 730 | D+M Požární ucpávky, uzávěry, manžety - Specifikace dle PBŘ | kpl | 1 |  | 0 |  |  |  | základní |  | 0 | 0 | 0 | 0 | 0 | 4 | K | 2 |  |  |  | ROZPOCET | 0 | 0 | 0 | 0 | 0 | 1 | 0 | 4 | 84
43 | K | 998751202 730 | Přesun hmot procentní pro vzduchotechniku v objektech v do 24 m | % |  |  | 0 |  |  |  | základní |  | 0 | 0 | 0 | 0 | 0 | 4 | K | 2 |  |  |  | ROZPOCET | 0 | 0 | 0 | 0 | 0 | 1 | 0 | 4 | 86
44 | K | HZS3211 HZS | Hodinová zúčtovací sazba montér vzduchotechniky a chlazení | hod | 15 |  | 0 |  |  |  | základní |  | 0 | 0 | 0 | 0 | 0 | 4 | K | 2 |  |  |  | ROZPOCET | 0 | 0 | 0 | 0 | 0 | 1 | 0 | 4 | 88
| VV |  | " Stavební práce a dodávky spojené s provedením funkčního celku 730. " 15,00 |  | 15 | [13 empty] | VV | 2 | 2 | True | 0 | ROZPOCET
| VV |  | " Zednická výpomoc,doplňkové práce,kompletace,zřízení prostupů,zapravení prostupů, apod." | [15 empty] | VV | 2 | 1 | True | 0 | ROZPOCET
| VV |  | Součet |  | 15 | [13 empty] | VV | 2 | 4 | True | 1 | ROZPOCET

## Objekt17 - SO D.1.4.6.MaR
[9 empty] | >> skryté sloupce << | [9 empty] | {5cf5d72b-646b-493b-86fe-977fb26ca65c}
2
| KRYCÍ LIST SOUPISU PRACÍ | [8 empty] | v --- níže se nacházejí doplnkové a pomocné údaje k sestavám --- v | [8 empty] | False
Stavba:
ZU - rekonstrukce objektu Klatovská 51/ Chodské náměstí 1
Objekt:
02 - Rekonstrukce objektu - Klatovská 51
Soupis:
Objekt17 - SO D.1.4.6.MaR
| KSO: |  |  |  |  | CC-CZ:
| Místo: |  | Plzeň |  |  | Datum: | 17. 11. 2022
| Zadavatel: |  |  |  |  | IČ: | 49777513
|  | Západočeská univerzita v Plzni |  |  |  | DIČ: | CZ49777513
| Uchazeč: |  |  |  |  | IČ: | 0
|  | 0 |  |  |  | DIČ: | 0
| Projektant: |  |  |  |  | IČ:
DIČ:
| Zpracovatel: |  |  |  |  | IČ: | 29414075
|  | BAUING KV, s.r.o. |  |  |  | DIČ: | CZ29414075
Poznámka:
| Cena bez DPH | [5 empty] | 0
|  |  | Základ daně |  |  | Sazba daně | Výše daně
| DPH | základní | 0 |  |  | 21% | 0
|  | snížená | 0 |  |  | 15% | 0
|  | zákl. přenesená | 0 |  |  | 21% | 0
|  | sníž. přenesená | 0 |  |  | 15% | 0
|  | nulová | 0 |  |  | 0% | 0
| Cena s DPH |  |  | v | CZK |  | 0
| Projektant |  |  | Zpracovatel
| Datum a podpis: |  | Razítko | Datum a podpis: |  |  | Razítko
| Objednavatel |  |  | Uchazeč
| Datum a podpis: |  | Razítko | Datum a podpis: |  |  | Razítko
REKAPITULACE ČLENĚNÍ SOUPISU PRACÍ
Stavba:
ZU - rekonstrukce objektu Klatovská 51/ Chodské náměstí 1
Objekt:
02 - Rekonstrukce objektu - Klatovská 51
Soupis:
Objekt17 - SO D.1.4.6.MaR
Místo: |  |  | Plzeň |  |  | Datum: | 17. 11. 2022
Zadavatel: |  |  | Západočeská univerzita v Plzni |  |  | Projektant:
Uchazeč: |  |  | 0 |  |  | Zpracovatel: | BAUING KV, s.r.o.
Kód dílu - Popis | [6 empty] | Cena celkem [CZK]
Náklady ze soupisu prací | [6 empty] | 0 | [12 empty] | -1
| PSV - Práce a dodávky PSV | [5 empty] | 0
| 743 - Měření a regulace - Komponenty pro řídící stanici | [5 empty] | 0
| 743 - Měření a regulace - Komponenty pro řídící stanici | [5 empty] | 0
| D1 - Měření a regulace - Polní instrumentace | [5 empty] | 0
| D2 - Měření a regulace - Silová elektrovýbava | [5 empty] | 0
| D3 - Měření a regulace - Inženýrské práce | [5 empty] | 0
| D4 - Měření a regulace - Ostatní | [5 empty] | 0
SOUPIS PRACÍ
Stavba:
ZU - rekonstrukce objektu Klatovská 51/ Chodské náměstí 1
Objekt:
02 - Rekonstrukce objektu - Klatovská 51
Soupis:
Objekt17 - SO D.1.4.6.MaR
Místo: |  |  | Plzeň |  |  | Datum: | 17. 11. 2022
Zadavatel: |  |  | Západočeská univerzita v Plzni |  |  | Projektant:
Uchazeč: |  |  | 0 |  |  | Zpracovatel: | BAUING KV, s.r.o.
PČ | Typ | Kód | Popis | MJ | Množství | J.cena [CZK] | Cena celkem [CZK] | Cenová soustava |  |  | DPH | J. Nh [h] | Nh celkem [h] | J. hmotnost [t] | Hmotnost celkem [t] | J. suť [t] | Suť Celkem [t]
Náklady soupisu celkem | [6 empty] | 0 | [5 empty] | 0 |  | 0 |  | 0 |  | D | -1 | [10 empty] | 0
| D | PSV | Práce a dodávky PSV |  |  |  | 0 | [5 empty] | 0 |  | 0 |  | 0 | 2 | D | 0 |  |  |  | ROZPOCET | [6 empty] | 0
| D | 743 | Měření a regulace - Komponenty pro řídící stanici |  |  |  | 0 | [5 empty] | 0 |  | 0 |  | 0 | 2 | D | 1 |  |  |  | ROZPOCET | [6 empty] | 0
1 | K | 743999101 SPC 743 | D+M Řídicí stanice | kus | 2 |  | 0 |  |  |  | základní |  | 0 | 0 | 0 | 0 | 0 | 16 | K | 2 |  |  |  | ROZPOCET | 0 | 0 | 0 | 0 | 0 | 1 | 0 | 16 | 2
| VV |  | " Řídící stanice " 2,00 |  | 2 | [13 empty] | VV | 2 | 2 | True | 0 | ROZPOCET
| VV |  | " Referenční výrobek: T2032CX (PWE-12VDC,Eth) - Ext.napájení 12VDC,Ethernet. " | [15 empty] | VV | 2 | 1 | True | 0 | ROZPOCET
| VV |  | Součet |  | 2 | [13 empty] | VV | 2 | 4 | True | 1 | ROZPOCET
2 | K | 743999102 SPC 743 | D+M Terminál obsluhy | kus | 2 |  | 0 |  |  |  | základní |  | 0 | 0 | 0 | 0 | 0 | 16 | K | 2 |  |  |  | ROZPOCET | 0 | 0 | 0 | 0 | 0 | 1 | 0 | 16 | 4
| VV |  | " Terminál obsluhy " 2,00 |  | 2 | [13 empty] | VV | 2 | 2 | True | 0 | ROZPOCET
| VV |  | " Referenční výrobek: T2032CX (CXP) - LCD 2x40 zn.,klávesnice,7xLED,napájení z T2032CX.. " | [15 empty] | VV | 2 | 1 | True | 0 | ROZPOCET
| VV |  | Součet |  | 2 | [13 empty] | VV | 2 | 4 | True | 1 | ROZPOCET
3 | K | 743999103 SPC 743 | Rozvaděč RA01,1 včetne elektrovýbavy 800x1200x300 | kus | 1 |  | 0 |  |  |  | základní |  | 0 | 0 | 0 | 0 | 0 | 16 | K | 2 |  |  |  | ROZPOCET | 0 | 0 | 0 | 0 | 0 | 1 | 0 | 16 | 6
| VV |  | " Rozvaděč k dané řídící stanici " 1,00 |  | 1 | [13 empty] | VV | 2 | 2 | True | 0 | ROZPOCET
| VV |  | Součet |  | 1 | [13 empty] | VV | 2 | 4 | True | 1 | ROZPOCET
4 | K | 743999104 SPC 743 | Rozvaděč RA01.2 včetne elektrovýbavy 600x1200x300 | kus | 1 |  | 0 |  |  |  | základní |  | 0 | 0 | 0 | 0 | 0 | 16 | K | 2 |  |  |  | ROZPOCET | 0 | 0 | 0 | 0 | 0 | 1 | 0 | 16 | 8
| VV |  | " Rozvaděč k dané řídící stanici " 1,00 |  | 1 | [13 empty] | VV | 2 | 2 | True | 0 | ROZPOCET
| VV |  | Součet |  | 1 | [13 empty] | VV | 2 | 4 | True | 1 | ROZPOCET
5 | K | 743999105 SPC 743 | Skřín RA2.1 nastenná vybavená, 4x18mod. | kus | 1 |  | 0 |  |  |  | základní |  | 0 | 0 | 0 | 0 | 0 | 16 | K | 2 |  |  |  | ROZPOCET | 0 | 0 | 0 | 0 | 0 | 1 | 0 | 16 | 10
| VV |  | " Skříň k dané řídící stanici " 1,00 |  | 1 | [13 empty] | VV | 2 | 2 | True | 0 | ROZPOCET
| VV |  | Součet |  | 1 | [13 empty] | VV | 2 | 4 | True | 1 | ROZPOCET
6 | K | 743999106 SPC 743 | Rozvaděč RA4.1 včetne elektrovýbavy 600x800x300 | kus | 1 |  | 0 |  |  |  | základní |  | 0 | 0 | 0 | 0 | 0 | 16 | K | 2 |  |  |  | ROZPOCET | 0 | 0 | 0 | 0 | 0 | 1 | 0 | 16 | 12
| VV |  | " Rozvaděč k dané řídící stanici " 1,00 |  | 1 | [13 empty] | VV | 2 | 2 | True | 0 | ROZPOCET
| VV |  | Součet |  | 1 | [13 empty] | VV | 2 | 4 | True | 1 | ROZPOCET
7 | K | 743999107 SPC 743 | Rozvaděč RA4.2 včetne elektrovýbavy 600x800x300 | kus | 1 |  | 0 |  |  |  | základní |  | 0 | 0 | 0 | 0 | 0 | 16 | K | 2 |  |  |  | ROZPOCET | 0 | 0 | 0 | 0 | 0 | 1 | 0 | 16 | 14
| VV |  | " Rozvaděč k dané řídící stanici " 1,00 |  | 1 | [13 empty] | VV | 2 | 2 | True | 0 | ROZPOCET
| VV |  | Součet |  | 1 | [13 empty] | VV | 2 | 4 | True | 1 | ROZPOCET
8 | K | 743999108 SPC 743 | Úprava rozvaděče RA4.1 a RA4.2 pro půdni prostor | kus | 2 |  | 0 |  |  |  | základní |  | 0 | 0 | 0 | 0 | 0 | 16 | K | 2 |  |  |  | ROZPOCET | 0 | 0 | 0 | 0 | 0 | 1 | 0 | 16 | 16
| VV |  | " Úprava rozvaděčů " 2,00 |  | 2 | [13 empty] | VV | 2 | 2 | True | 0 | ROZPOCET
| VV |  | Součet |  | 2 | [13 empty] | VV | 2 | 4 | True | 1 | ROZPOCET
| D | 743 | Měření a regulace - Komponenty pro řídící stanici |  |  |  | 0 | [5 empty] | 0 |  | 0 |  | 0 | 2 | D | 1 |  |  |  | ROZPOCET | [6 empty] | 0
9 | K | 743999201 SPC 743 | D+M Analogová vstupní expanze | kus | 3 |  | 0 |  |  |  | základní |  | 0 | 0 | 0 | 0 | 0 | 16 | K | 2 |  |  |  | ROZPOCET | 0 | 0 | 0 | 0 | 0 | 1 | 0 | 16 | 18
| VV |  | " Analogová vstupní expanze " 3,00 |  | 3 | [13 empty] | VV | 2 | 2 | True | 0 | ROZPOCET
| VV |  | " Referenční výrobek: T2032EX - 6xAI, R 0-2500Ohm, U 0-10V, I 0-20mA. " | [15 empty] | VV | 2 | 1 | True | 0 | ROZPOCET
| VV |  | Součet |  | 3 | [13 empty] | VV | 2 | 4 | True | 1 | ROZPOCET
10 | K | 743999202 SPC 743 | D+M Analogová výstupní expanze | kus | 1 |  | 0 |  |  |  | základní |  | 0 | 0 | 0 | 0 | 0 | 16 | K | 2 |  |  |  | ROZPOCET | 0 | 0 | 0 | 0 | 0 | 1 | 0 | 16 | 20
| VV |  | " Analogová výstupní expanze " 1,00 |  | 1 | [13 empty] | VV | 2 | 2 | True | 0 | ROZPOCET
| VV |  | " Referenční výrobek: T2032EX - 8x AO, 0-10V. " | [15 empty] | VV | 2 | 1 | True | 0 | ROZPOCET
| VV |  | Součet |  | 1 | [13 empty] | VV | 2 | 4 | True | 1 | ROZPOCET
11 | K | 743999203 SPC 743 | D+M Dvouhodnotová vstupní expanze | kus | 4 |  | 0 |  |  |  | základní |  | 0 | 0 | 0 | 0 | 0 | 16 | K | 2 |  |  |  | ROZPOCET | 0 | 0 | 0 | 0 | 0 | 1 | 0 | 16 | 22
| VV |  | " Dvouhodnotová vstupní expanze " 4,00 |  | 4 | [13 empty] | VV | 2 | 2 | True | 0 | ROZPOCET
| VV |  | " Referenční výrobek: T2032EX - 8x DI, 12-30V DC. " | [15 empty] | VV | 2 | 1 | True | 0 | ROZPOCET
| VV |  | Součet |  | 4 | [13 empty] | VV | 2 | 4 | True | 1 | ROZPOCET
12 | K | 743999204 SPC 743 | D+M Dvouhodnotová výstupní expanze | kus | 1 |  | 0 |  |  |  | základní |  | 0 | 0 | 0 | 0 | 0 | 16 | K | 2 |  |  |  | ROZPOCET | 0 | 0 | 0 | 0 | 0 | 1 | 0 | 16 | 24
| VV |  | " Dvouhodnotová výstupní expanze " 1,00 |  | 1 | [13 empty] | VV | 2 | 2 | True | 0 | ROZPOCET
| VV |  | " Referenční výrobek: T2032EX - 4xDO, 1x přepínací + 3x spínací kontakt relé. " | [15 empty] | VV | 2 | 1 | True | 0 | ROZPOCET
| VV |  | Součet |  | 1 | [13 empty] | VV | 2 | 4 | True | 1 | ROZPOCET
13 | K | 743999205 SPC 743 | D+M Komunikační konvertor | kus | 1 |  | 0 |  |  |  | základní |  | 0 | 0 | 0 | 0 | 0 | 16 | K | 2 |  |  |  | ROZPOCET | 0 | 0 | 0 | 0 | 0 | 1 | 0 | 16 | 26
| VV |  | " Komunikační konvertor" 1,00 |  | 1 | [13 empty] | VV | 2 | 2 | True | 0 | ROZPOCET
| VV |  | " Referenční výrobek: Enterprise - ETH,M-Bus 10node,ExtRAM drive,CAN2a+2b,UniCom,12V. " | [15 empty] | VV | 2 | 1 | True | 0 | ROZPOCET
| VV |  | Součet |  | 1 | [13 empty] | VV | 2 | 4 | True | 1 | ROZPOCET
14 | K | 743999206 SPC 743 | D+M Zdroj 12VDC/1,25A stab., 24VDC/0,25A | kus | 5 |  | 0 |  |  |  | základní |  | 0 | 0 | 0 | 0 | 0 | 16 | K | 2 |  |  |  | ROZPOCET | 0 | 0 | 0 | 0 | 0 | 1 | 0 | 16 | 28
| VV |  | " Zdroj napájení systému + periferie (DI, AI) " 5,00 |  | 5 | [13 empty] | VV | 2 | 2 | True | 0 | ROZPOCET
| VV |  | Součet |  | 5 | [13 empty] | VV | 2 | 4 | True | 1 | ROZPOCET
15 | K | 743999207 SPC 743 | D+M Kompaktní regulátor - sestava | kus | 4 |  | 0 |  |  |  | základní |  | 0 | 0 | 0 | 0 | 0 | 16 | K | 2 |  |  |  | ROZPOCET | 0 | 0 | 0 | 0 | 0 | 1 | 0 | 16 | 30
| VV |  | " Kompaktní regulátor - sestava " 4,00 |  | 4 | [13 empty] | VV | 2 | 2 | True | 0 | ROZPOCET
| VV |  | " Pro referenční výrobek T2032EX - 6xAI, 8xDI, 8xDO, 4xAO, Uni COM, ETH, nap.12VDC. " | [15 empty] | VV | 2 | 1 | True | 0 | ROZPOCET
| VV |  | Součet |  | 4 | [13 empty] | VV | 2 | 4 | True | 1 | ROZPOCET
16 | K | 743999208 SPC 743 | D+M Komunikační modul RS485 s GO zakončený | kus | 4 |  | 0 |  |  |  | základní |  | 0 | 0 | 0 | 0 | 0 | 16 | K | 2 |  |  |  | ROZPOCET | 0 | 0 | 0 | 0 | 0 | 1 | 0 | 16 | 32
| VV |  | " Komunikační modul " 4,00 |  | 4 | [13 empty] | VV | 2 | 2 | True | 0 | ROZPOCET
| VV |  | " Pro referenční výrobek T2032EX - pro T2032EX, KOMCNV10 - rev 1.1. " | [15 empty] | VV | 2 | 1 | True | 0 | ROZPOCET
| VV |  | Součet |  | 4 | [13 empty] | VV | 2 | 4 | True | 1 | ROZPOCET
| D | D1 | Měření a regulace - Polní instrumentace |  |  |  | 0 | [5 empty] | 0 |  | 0 |  | 0 | 1 | D | 1 |  |  |  | ROZPOCET | [6 empty] | 0
17 | K | 743999301 SPC 743 | Odporový teploměr prostorový | kus | 2 |  | 0 |  |  |  | základní |  | 0 | 0 | 0 | 0 | 0 | 4 | K | 2 |  |  |  | ROZPOCET | 0 | 0 | 0 | 0 | 0 | 1 | 0 | 4 | 34
| VV |  | " Odporový teploměr prostorový " 2,00 |  | 2 | [13 empty] | VV | 2 | 2 | True | 0 | ROZPOCET
| VV |  | Součet |  | 2 | [13 empty] | VV | 2 | 4 | True | 1 | ROZPOCET
18 | K | 743999302 SPC 743 | Proudový teploměr venkovní 4-20mA | kus | 2 |  | 0 |  |  |  | základní |  | 0 | 0 | 0 | 0 | 0 | 4 | K | 2 |  |  |  | ROZPOCET | 0 | 0 | 0 | 0 | 0 | 1 | 0 | 4 | 36
| VV |  | " Proudový teploměr venkovní " 2,00 |  | 2 | [13 empty] | VV | 2 | 2 | True | 0 | ROZPOCET
| VV |  | Součet |  | 2 | [13 empty] | VV | 2 | 4 | True | 1 | ROZPOCET
19 | K | 743999303 SPC 743 | Odporový teploměr do jímky | kus | 13 |  | 0 |  |  |  | základní |  | 0 | 0 | 0 | 0 | 0 | 4 | K | 2 |  |  |  | ROZPOCET | 0 | 0 | 0 | 0 | 0 | 1 | 0 | 4 | 38
| VV |  | " Odporový teploměr do jímky " 13,00 |  | 13 | [13 empty] | VV | 2 | 2 | True | 0 | ROZPOCET
| VV |  | Součet |  | 13 | [13 empty] | VV | 2 | 4 | True | 1 | ROZPOCET
20 | K | 743999304 SPC 743 | Odporový teploměr rychlereagující nerez | kus | 2 |  | 0 |  |  |  | základní |  | 0 | 0 | 0 | 0 | 0 | 4 | K | 2 |  |  |  | ROZPOCET | 0 | 0 | 0 | 0 | 0 | 1 | 0 | 4 | 40
| VV |  | " Odporový teploměr " 2,00 |  | 2 | [13 empty] | VV | 2 | 2 | True | 0 | ROZPOCET
| VV |  | Součet |  | 2 | [13 empty] | VV | 2 | 4 | True | 1 | ROZPOCET
21 | K | 743999305 SPC 743 | Odporový teploměr kabelový TG 8-40 - 5m | kus | 3 |  | 0 |  |  |  | základní |  | 0 | 0 | 0 | 0 | 0 | 4 | K | 2 |  |  |  | ROZPOCET | 0 | 0 | 0 | 0 | 0 | 1 | 0 | 4 | 42
| VV |  | " Odporový teploměr kabelový " 3,00 |  | 3 | [13 empty] | VV | 2 | 2 | True | 0 | ROZPOCET
| VV |  | Součet |  | 3 | [13 empty] | VV | 2 | 4 | True | 1 | ROZPOCET
22 | K | 743999306 SPC 743 | Jímka teploměru nerez G1/2" | kus | 13 |  | 0 |  |  |  | základní |  | 0 | 0 | 0 | 0 | 0 | 4 | K | 2 |  |  |  | ROZPOCET | 0 | 0 | 0 | 0 | 0 | 1 | 0 | 4 | 44
| VV |  | " Jímka teploměru " 13,00 |  | 13 | [13 empty] | VV | 2 | 2 | True | 0 | ROZPOCET
| VV |  | Součet |  | 13 | [13 empty] | VV | 2 | 4 | True | 1 | ROZPOCET
23 | K | 743999307 SPC 743 | Snímač tlaku H 501 s odběrem a uz.kohoutem | kus | 4 |  | 0 |  |  |  | základní |  | 0 | 0 | 0 | 0 | 0 | 4 | K | 2 |  |  |  | ROZPOCET | 0 | 0 | 0 | 0 | 0 | 1 | 0 | 4 | 46
| VV |  | " Snímač tlaku " 4,00 |  | 4 | [13 empty] | VV | 2 | 2 | True | 0 | ROZPOCET
| VV |  | Součet |  | 4 | [13 empty] | VV | 2 | 4 | True | 1 | ROZPOCET
24 | K | 743999308 SPC 743 | Termostat kapilárový-2,5m s jímkou 61126 | kus | 2 |  | 0 |  |  |  | základní |  | 0 | 0 | 0 | 0 | 0 | 4 | K | 2 |  |  |  | ROZPOCET | 0 | 0 | 0 | 0 | 0 | 1 | 0 | 4 | 48
| VV |  | " Kapilárový termostat s jímkou " 2,00 |  | 2 | [13 empty] | VV | 2 | 2 | True | 0 | ROZPOCET
| VV |  | Součet |  | 2 | [13 empty] | VV | 2 | 4 | True | 1 | ROZPOCET
25 | K | 743999309 SPC 743 | Termostat příložný | kus | 2 |  | 0 |  |  |  | základní |  | 0 | 0 | 0 | 0 | 0 | 4 | K | 2 |  |  |  | ROZPOCET | 0 | 0 | 0 | 0 | 0 | 1 | 0 | 4 | 50
| VV |  | " Příložná termostat " 2,00 |  | 2 | [13 empty] | VV | 2 | 2 | True | 0 | ROZPOCET
| VV |  | Součet |  | 2 | [13 empty] | VV | 2 | 4 | True | 1 | ROZPOCET
26 | K | 743999310 SPC 743 | Houkačka se světlem | kus | 2 |  | 0 |  |  |  | základní |  | 0 | 0 | 0 | 0 | 0 | 4 | K | 2 |  |  |  | ROZPOCET | 0 | 0 | 0 | 0 | 0 | 1 | 0 | 4 | 52
| VV |  | " Houkačka se světlem " 2,00 |  | 2 | [13 empty] | VV | 2 | 2 | True | 0 | ROZPOCET
| VV |  | Součet |  | 2 | [13 empty] | VV | 2 | 4 | True | 1 | ROZPOCET
27 | K | 743999311 SPC 743 | Převodník pro snímač zaplavení | kus | 2 |  | 0 |  |  |  | základní |  | 0 | 0 | 0 | 0 | 0 | 4 | K | 2 |  |  |  | ROZPOCET | 0 | 0 | 0 | 0 | 0 | 1 | 0 | 4 | 54
| VV |  | " Převodník pro snímač zaplavení " 2,00 |  | 2 | [13 empty] | VV | 2 | 2 | True | 0 | ROZPOCET
| VV |  | Součet |  | 2 | [13 empty] | VV | 2 | 4 | True | 1 | ROZPOCET
| D | D2 | Měření a regulace - Silová elektrovýbava |  |  |  | 0 | [5 empty] | 0 |  | 0 |  | 0 | 1 | D | 1 |  |  |  | ROZPOCET | [6 empty] | 0
28 | K | 743999401 SPC 743 | D+M Vypínač 1f, 40A / AC22 | kus | 3 |  | 0 |  |  |  | základní |  | 0 | 0 | 0 | 0 | 0 | 4 | K | 2 |  |  |  | ROZPOCET | 0 | 0 | 0 | 0 | 0 | 1 | 0 | 4 | 56
| VV |  | " Modulový vypínač 1 pólový " 3,00 |  | 3 | [13 empty] | VV | 2 | 2 | True | 0 | ROZPOCET
| VV |  | " Referenční výrobek: Moeller " | [15 empty] | VV | 2 | 1 | True | 0 | ROZPOCET
| VV |  | Součet |  | 3 | [13 empty] | VV | 2 | 4 | True | 1 | ROZPOCET
29 | K | 743999402 SPC 743 | D+M Vypínač 3f, 40A / AC22 | kus | 2 |  | 0 |  |  |  | základní |  | 0 | 0 | 0 | 0 | 0 | 4 | K | 2 |  |  |  | ROZPOCET | 0 | 0 | 0 | 0 | 0 | 1 | 0 | 4 | 58
| VV |  | " Modulový vypínač 3 pólový " 2,00 |  | 2 | [13 empty] | VV | 2 | 2 | True | 0 | ROZPOCET
| VV |  | " Referenční výrobek: Moeller " | [15 empty] | VV | 2 | 1 | True | 0 | ROZPOCET
| VV |  | Součet |  | 2 | [13 empty] | VV | 2 | 4 | True | 1 | ROZPOCET
30 | K | 743999403 SPC 743 | D+M Jistič 2 A, char. B | kus | 5 |  | 0 |  |  |  | základní |  | 0 | 0 | 0 | 0 | 0 | 4 | K | 2 |  |  |  | ROZPOCET | 0 | 0 | 0 | 0 | 0 | 1 | 0 | 4 | 60
| VV |  | " Jistič 1 pólový " 5,00 |  | 5 | [13 empty] | VV | 2 | 2 | True | 0 | ROZPOCET
| VV |  | " Referenční výrobek: Moeller " | [15 empty] | VV | 2 | 1 | True | 0 | ROZPOCET
| VV |  | Součet |  | 5 | [13 empty] | VV | 2 | 4 | True | 1 | ROZPOCET
31 | K | 743999404 SPC 743 | D+M Jistič 4 A, char. B | kus | 5 |  | 0 |  |  |  | základní |  | 0 | 0 | 0 | 0 | 0 | 4 | K | 2 |  |  |  | ROZPOCET | 0 | 0 | 0 | 0 | 0 | 1 | 0 | 4 | 62
| VV |  | " Jistič 1 pólový " 5,00 |  | 5 | [13 empty] | VV | 2 | 2 | True | 0 | ROZPOCET
| VV |  | " Referenční výrobek: Moeller " | [15 empty] | VV | 2 | 1 | True | 0 | ROZPOCET
| VV |  | Součet |  | 5 | [13 empty] | VV | 2 | 4 | True | 1 | ROZPOCET
32 | K | 743999405 SPC 743 | D+M Jistič 6 A, char. B | kus | 5 |  | 0 |  |  |  | základní |  | 0 | 0 | 0 | 0 | 0 | 4 | K | 2 |  |  |  | ROZPOCET | 0 | 0 | 0 | 0 | 0 | 1 | 0 | 4 | 64
| VV |  | " Jistič 1 pólový " 5,00 |  | 5 | [13 empty] | VV | 2 | 2 | True | 0 | ROZPOCET
| VV |  | " Referenční výrobek: Moeller " | [15 empty] | VV | 2 | 1 | True | 0 | ROZPOCET
| VV |  | Součet |  | 5 | [13 empty] | VV | 2 | 4 | True | 1 | ROZPOCET
33 | K | 743999406 SPC 743 | D+M Jistič 6 A, char. C | kus | 17 |  | 0 |  |  |  | základní |  | 0 | 0 | 0 | 0 | 0 | 4 | K | 2 |  |  |  | ROZPOCET | 0 | 0 | 0 | 0 | 0 | 1 | 0 | 4 | 66
| VV |  | " Jistič 1 pólový " 17,00 |  | 17 | [13 empty] | VV | 2 | 2 | True | 0 | ROZPOCET
| VV |  | " Referenční výrobek: Moeller " | [15 empty] | VV | 2 | 1 | True | 0 | ROZPOCET
| VV |  | Součet |  | 17 | [13 empty] | VV | 2 | 4 | True | 1 | ROZPOCET
34 | K | 743999407 SPC 743 | D+M Jistič 10 A, char. C | kus | 2 |  | 0 |  |  |  | základní |  | 0 | 0 | 0 | 0 | 0 | 4 | K | 2 |  |  |  | ROZPOCET | 0 | 0 | 0 | 0 | 0 | 1 | 0 | 4 | 68
| VV |  | " Jistič 3 pólový " 2,00 |  | 2 | [13 empty] | VV | 2 | 2 | True | 0 | ROZPOCET
| VV |  | " Referenční výrobek: Moeller " | [15 empty] | VV | 2 | 1 | True | 0 | ROZPOCET
| VV |  | Součet |  | 2 | [13 empty] | VV | 2 | 4 | True | 1 | ROZPOCET
35 | K | 743999408 SPC 743 | D+M Pomocný kontakt | kus | 19 |  | 0 |  |  |  | základní |  | 0 | 0 | 0 | 0 | 0 | 4 | K | 2 |  |  |  | ROZPOCET | 0 | 0 | 0 | 0 | 0 | 1 | 0 | 4 | 70
| VV |  | " Pomocný kontakt " 19,00 |  | 19 | [13 empty] | VV | 2 | 2 | True | 0 | ROZPOCET
| VV |  | " Referenční výrobek: Moeller - PK pro PL7, Z-MS, ZP-A" | [15 empty] | VV | 2 | 1 | True | 0 | ROZPOCET
| VV |  | Součet |  | 19 | [13 empty] | VV | 2 | 4 | True | 1 | ROZPOCET
36 | K | 743999409 SPC 743 | D+M Relé 2P, 230 VAC | kus | 10 |  | 0 |  |  |  | základní |  | 0 | 0 | 0 | 0 | 0 | 4 | K | 2 |  |  |  | ROZPOCET | 0 | 0 | 0 | 0 | 0 | 1 | 0 | 4 | 72
| VV |  | " Relé " 10,00 |  | 10 | [13 empty] | VV | 2 | 2 | True | 0 | ROZPOCET
| VV |  | " Referenční výrobek: Finder " | [15 empty] | VV | 2 | 1 | True | 0 | ROZPOCET
| VV |  | Součet |  | 10 | [13 empty] | VV | 2 | 4 | True | 1 | ROZPOCET
37 | K | 743999410 SPC 743 | D+M Patice pro relé | kus | 10 |  | 0 |  |  |  | základní |  | 0 | 0 | 0 | 0 | 0 | 4 | K | 2 |  |  |  | ROZPOCET | 0 | 0 | 0 | 0 | 0 | 1 | 0 | 4 | 74
| VV |  | " Patice " 10,00 |  | 10 | [13 empty] | VV | 2 | 2 | True | 0 | ROZPOCET
| VV |  | " Referenční výrobek: Finder " | [15 empty] | VV | 2 | 1 | True | 0 | ROZPOCET
| VV |  | Součet |  | 10 | [13 empty] | VV | 2 | 4 | True | 1 | ROZPOCET
38 | K | 743999411 SPC 743 | D+M Stykač 3f, 3+1NO, 230 VAC | kus | 17 |  | 0 |  |  |  | základní |  | 0 | 0 | 0 | 0 | 0 | 4 | K | 2 |  |  |  | ROZPOCET | 0 | 0 | 0 | 0 | 0 | 1 | 0 | 4 | 76
| VV |  | " Stykač do 2,2 kW / AC3 " 17,00 |  | 17 | [13 empty] | VV | 2 | 2 | True | 0 | ROZPOCET
| VV |  | " Referenční výrobek: Schneider " | [15 empty] | VV | 2 | 1 | True | 0 | ROZPOCET
| VV |  | Součet |  | 17 | [13 empty] | VV | 2 | 4 | True | 1 | ROZPOCET
39 | K | 743999412 SPC 743 | D+M Stykač 3+1NO1NC, 230VAC | kus | 2 |  | 0 |  |  |  | základní |  | 0 | 0 | 0 | 0 | 0 | 4 | K | 2 |  |  |  | ROZPOCET | 0 | 0 | 0 | 0 | 0 | 1 | 0 | 4 | 78
| VV |  | " Stykač do 4 kW / AC3 " 2,00 |  | 2 | [13 empty] | VV | 2 | 2 | True | 0 | ROZPOCET
| VV |  | " Referenční výrobek: Schneider " | [15 empty] | VV | 2 | 1 | True | 0 | ROZPOCET
| VV |  | Součet |  | 2 | [13 empty] | VV | 2 | 4 | True | 1 | ROZPOCET
40 | K | 743999413 SPC 743 | D+M Pomocný kontakt pro stykač | kus | 19 |  | 0 |  |  |  | základní |  | 0 | 0 | 0 | 0 | 0 | 4 | K | 2 |  |  |  | ROZPOCET | 0 | 0 | 0 | 0 | 0 | 1 | 0 | 4 | 80
| VV |  | " Pomocný kontakt 1NO, 1NC " 19,00 |  | 19 | [13 empty] | VV | 2 | 2 | True | 0 | ROZPOCET
| VV |  | " Referenční výrobek: Schneider " | [15 empty] | VV | 2 | 1 | True | 0 | ROZPOCET
| VV |  | Součet |  | 19 | [13 empty] | VV | 2 | 4 | True | 1 | ROZPOCET
41 | K | 743999414 SPC 743 | D+M Objímka s LED, bílá, 24 VAC/DC - signálka | kus | 5 |  | 0 |  |  |  | základní |  | 0 | 0 | 0 | 0 | 0 | 4 | K | 2 |  |  |  | ROZPOCET | 0 | 0 | 0 | 0 | 0 | 1 | 0 | 4 | 82
| VV |  | " Signálka " 5,00 |  | 5 | [13 empty] | VV | 2 | 2 | True | 0 | ROZPOCET
| VV |  | Součet |  | 5 | [13 empty] | VV | 2 | 4 | True | 1 | ROZPOCET
42 | K | 743999415 SPC 743 | D+M Objímka s LED, žlutá 24 VAC/DC - signálka | kus | 2 |  | 0 |  |  |  | základní |  | 0 | 0 | 0 | 0 | 0 | 4 | K | 2 |  |  |  | ROZPOCET | 0 | 0 | 0 | 0 | 0 | 1 | 0 | 4 | 84
| VV |  | " Signálka " 2,00 |  | 2 | [13 empty] | VV | 2 | 2 | True | 0 | ROZPOCET
| VV |  | Součet |  | 2 | [13 empty] | VV | 2 | 4 | True | 1 | ROZPOCET
43 | K | 743999416 SPC 743 | D+M Panelový ovladač AUT/VYP/ZAP | kus | 19 |  | 0 |  |  |  | základní |  | 0 | 0 | 0 | 0 | 0 | 4 | K | 2 |  |  |  | ROZPOCET | 0 | 0 | 0 | 0 | 0 | 1 | 0 | 4 | 86
| VV |  | " Panelový ovladač - 2 kontakty NO " 19,00 |  | 19 | [13 empty] | VV | 2 | 2 | True | 0 | ROZPOCET
| VV |  | Součet |  | 19 | [13 empty] | VV | 2 | 4 | True | 1 | ROZPOCET
44 | K | 743999417 SPC 743 | D+M Panelové tlačítko | kus | 2 |  | 0 |  |  |  | základní |  | 0 | 0 | 0 | 0 | 0 | 4 | K | 2 |  |  |  | ROZPOCET | 0 | 0 | 0 | 0 | 0 | 1 | 0 | 4 | 88
| VV |  | " Panelové tlačítko 1 kontakt NO " 2,00 |  | 2 | [13 empty] | VV | 2 | 2 | True | 0 | ROZPOCET
| VV |  | Součet |  | 2 | [13 empty] | VV | 2 | 4 | True | 1 | ROZPOCET
45 | K | 743999418 SPC 743 | D+M Panelové tlačítko STOP, uvolnění pootočením | kus | 2 |  | 0 |  |  |  | základní |  | 0 | 0 | 0 | 0 | 0 | 4 | K | 2 |  |  |  | ROZPOCET | 0 | 0 | 0 | 0 | 0 | 1 | 0 | 4 | 90
| VV |  | " Panelové tlačítko STOP - 1 kontakt NC, rudá hlavice " 2,00 |  | 2 | [13 empty] | VV | 2 | 2 | True | 0 | ROZPOCET
| VV |  | Součet |  | 2 | [13 empty] | VV | 2 | 4 | True | 1 | ROZPOCET
46 | K | 743999419 SPC 743 | D+M Nástěnné tlačítko STOP, uvolnění pootočením | kus | 2 |  | 0 |  |  |  | základní |  | 0 | 0 | 0 | 0 | 0 | 4 | K | 2 |  |  |  | ROZPOCET | 0 | 0 | 0 | 0 | 0 | 1 | 0 | 4 | 92
| VV |  | " Nástěnné tlačítko STOP - 1 kontakt NC, rudá hlavice " 2,00 |  | 2 | [13 empty] | VV | 2 | 2 | True | 0 | ROZPOCET
| VV |  | Součet |  | 2 | [13 empty] | VV | 2 | 4 | True | 1 | ROZPOCET
47 | K | 743999420 SPC 743 | D+M Transformátor 230/24 V, 40 VA | kus | 4 |  | 0 |  |  |  | základní |  | 0 | 0 | 0 | 0 | 0 | 4 | K | 2 |  |  |  | ROZPOCET | 0 | 0 | 0 | 0 | 0 | 1 | 0 | 4 | 94
| VV |  | " Transformátor " 4,00 |  | 4 | [13 empty] | VV | 2 | 2 | True | 0 | ROZPOCET
| VV |  | " Referenční výrobek: SVED " | [15 empty] | VV | 2 | 1 | True | 0 | ROZPOCET
| VV |  | Součet |  | 4 | [13 empty] | VV | 2 | 4 | True | 1 | ROZPOCET
48 | K | 743999421 SPC 743 | D+M Transformátor 230/24 V, 100 VA | kus | 2 |  | 0 |  |  |  | základní |  | 0 | 0 | 0 | 0 | 0 | 4 | K | 2 |  |  |  | ROZPOCET | 0 | 0 | 0 | 0 | 0 | 1 | 0 | 4 | 96
| VV |  | " Transformátor " 2,00 |  | 2 | [13 empty] | VV | 2 | 2 | True | 0 | ROZPOCET
| VV |  | " Referenční výrobek: SVED " | [15 empty] | VV | 2 | 1 | True | 0 | ROZPOCET
| VV |  | Součet |  | 2 | [13 empty] | VV | 2 | 4 | True | 1 | ROZPOCET
49 | K | 743999422 SPC 743 | D+M Svorka 2,5 mm2, šedá | kus | 35 |  | 0 |  |  |  | základní |  | 0 | 0 | 0 | 0 | 0 | 4 | K | 2 |  |  |  | ROZPOCET | 0 | 0 | 0 | 0 | 0 | 1 | 0 | 4 | 98
| VV |  | " Svorka " 35,00 |  | 35 | [13 empty] | VV | 2 | 2 | True | 0 | ROZPOCET
| VV |  | " Referenční výrobek: Wieland " | [15 empty] | VV | 2 | 1 | True | 0 | ROZPOCET
| VV |  | Součet |  | 35 | [13 empty] | VV | 2 | 4 | True | 1 | ROZPOCET
50 | K | 743999423 SPC 743 | D+M Svorka 2,5 mm2, modrá | kus | 22 |  | 0 |  |  |  | základní |  | 0 | 0 | 0 | 0 | 0 | 4 | K | 2 |  |  |  | ROZPOCET | 0 | 0 | 0 | 0 | 0 | 1 | 0 | 4 | 100
| VV |  | " Svorka " 22,00 |  | 22 | [13 empty] | VV | 2 | 2 | True | 0 | ROZPOCET
| VV |  | " Referenční výrobek: Wieland " | [15 empty] | VV | 2 | 1 | True | 0 | ROZPOCET
| VV |  | Součet |  | 22 | [13 empty] | VV | 2 | 4 | True | 1 | ROZPOCET
51 | K | 743999424 SPC 743 | D+M Propojovací můstek modrý | kus | 5 |  | 0 |  |  |  | základní |  | 0 | 0 | 0 | 0 | 0 | 4 | K | 2 |  |  |  | ROZPOCET | 0 | 0 | 0 | 0 | 0 | 1 | 0 | 4 | 102
| VV |  | " Propojovací můstek N, 7 pólů " 5,00 |  | 5 | [13 empty] | VV | 2 | 2 | True | 0 | ROZPOCET
| VV |  | Součet |  | 5 | [13 empty] | VV | 2 | 4 | True | 1 | ROZPOCET
52 | K | 743999425 SPC 743 | D+M Propojovací můstek zelený | kus | 5 |  | 0 |  |  |  | základní |  | 0 | 0 | 0 | 0 | 0 | 4 | K | 2 |  |  |  | ROZPOCET | 0 | 0 | 0 | 0 | 0 | 1 | 0 | 4 | 104
| VV |  | " Propojovací můstek PE, 7 pólů " 5,00 |  | 5 | [13 empty] | VV | 2 | 2 | True | 0 | ROZPOCET
| VV |  | Součet |  | 5 | [13 empty] | VV | 2 | 4 | True | 1 | ROZPOCET
| D | D3 | Měření a regulace - Inženýrské práce |  |  |  | 0 | [5 empty] | 0 |  | 0 |  | 0 | 1 | D | 1 |  |  |  | ROZPOCET | [6 empty] | 0
53 | K | 743999501 SPC 743 | Programové vybavení řídicí(ch) stanic(e) | sada | 1 |  | 0 |  |  |  | základní |  | 0 | 0 | 0 | 0 | 0 | 4 | K | 2 |  |  |  | ROZPOCET | 0 | 0 | 0 | 0 | 0 | 1 | 0 | 4 | 106
54 | K | 743999502 SPC 743 | Programové vybavení operátorské/ých stanic(e) | sada | 1 |  | 0 |  |  |  | základní |  | 0 | 0 | 0 | 0 | 0 | 4 | K | 2 |  |  |  | ROZPOCET | 0 | 0 | 0 | 0 | 0 | 1 | 0 | 4 | 108
55 | K | 743999503 SPC 743 | Programové vybavení nestandardní (zakázkové) | sada | 1 |  | 0 |  |  |  | základní |  | 0 | 0 | 0 | 0 | 0 | 4 | K | 2 |  |  |  | ROZPOCET | 0 | 0 | 0 | 0 | 0 | 1 | 0 | 4 | 110
56 | K | 743999504 SPC 743 | Seřízení, uvedení do provozu | sada | 1 |  | 0 |  |  |  | základní |  | 0 | 0 | 0 | 0 | 0 | 4 | K | 2 |  |  |  | ROZPOCET | 0 | 0 | 0 | 0 | 0 | 1 | 0 | 4 | 112
57 | K | 743999505 SPC 743 | Zaškolení | sada | 1 |  | 0 |  |  |  | základní |  | 0 | 0 | 0 | 0 | 0 | 4 | K | 2 |  |  |  | ROZPOCET | 0 | 0 | 0 | 0 | 0 | 1 | 0 | 4 | 114
58 | K | 743999506 SPC 743 | Výrobní dokumentace | sada | 1 |  | 0 |  |  |  | základní |  | 0 | 0 | 0 | 0 | 0 | 4 | K | 2 |  |  |  | ROZPOCET | 0 | 0 | 0 | 0 | 0 | 1 | 0 | 4 | 116
59 | K | 743999507 SPC 743 | Dokumentace skutečného stavu | sada | 1 |  | 0 |  |  |  | základní |  | 0 | 0 | 0 | 0 | 0 | 4 | K | 2 |  |  |  | ROZPOCET | 0 | 0 | 0 | 0 | 0 | 1 | 0 | 4 | 118
60 | K | 743999508 SPC 743 | Inženýrská činnost | sada | 1 |  | 0 |  |  |  | základní |  | 0 | 0 | 0 | 0 | 0 | 4 | K | 2 |  |  |  | ROZPOCET | 0 | 0 | 0 | 0 | 0 | 1 | 0 | 4 | 120
61 | K | 743999509 SPC 743 | Revize | sada | 1 |  | 0 |  |  |  | základní |  | 0 | 0 | 0 | 0 | 0 | 4 | K | 2 |  |  |  | ROZPOCET | 0 | 0 | 0 | 0 | 0 | 1 | 0 | 4 | 122
62 | K | 743999510 SPC 743 | Doprava | sada | 1 |  | 0 |  |  |  | základní |  | 0 | 0 | 0 | 0 | 0 | 4 | K | 2 |  |  |  | ROZPOCET | 0 | 0 | 0 | 0 | 0 | 1 | 0 | 4 | 124
| D | D4 | Měření a regulace - Ostatní |  |  |  | 0 | [5 empty] | 0 |  | 0 |  | 0 | 1 | D | 1 |  |  |  | ROZPOCET | [6 empty] | 0
63 | K | 743999601 SPC 743 | D+M Kabel CHKE-R J 3×1,5 | m | 300 |  | 0 |  |  |  | základní |  | 0 | 0 | 0 | 0 | 0 | 4 | K | 2 |  |  |  | ROZPOCET | 0 | 0 | 0 | 0 | 0 | 1 | 0 | 4 | 126
| VV |  | " Kabel " 300,00 |  | 300 | [13 empty] | VV | 2 | 2 | True | 0 | ROZPOCET
| VV |  | Součet |  | 300 | [13 empty] | VV | 2 | 4 | True | 1 | ROZPOCET
64 | K | 743999602 SPC 743 | D+M Kabel J-Y(St)Y 1x2x0,8 | m | 375 |  | 0 |  |  |  | základní |  | 0 | 0 | 0 | 0 | 0 | 4 | K | 2 |  |  |  | ROZPOCET | 0 | 0 | 0 | 0 | 0 | 1 | 0 | 4 | 128
| VV |  | " Kabel " 375,00 |  | 375 | [13 empty] | VV | 2 | 2 | True | 0 | ROZPOCET
| VV |  | Součet |  | 375 | [13 empty] | VV | 2 | 4 | True | 1 | ROZPOCET
65 | K | 743999603 SPC 743 | D+M Kabel J-Y(St)Y 2x2x0,8 | m | 430 |  | 0 |  |  |  | základní |  | 0 | 0 | 0 | 0 | 0 | 4 | K | 2 |  |  |  | ROZPOCET | 0 | 0 | 0 | 0 | 0 | 1 | 0 | 4 | 130
| VV |  | " Kabel " 430,00 |  | 430 | [13 empty] | VV | 2 | 2 | True | 0 | ROZPOCET
| VV |  | Součet |  | 430 | [13 empty] | VV | 2 | 4 | True | 1 | ROZPOCET
66 | K | 743999604 SPC 743 | D+M Kabel J-Y(St)Y 4x2x0,8 | m | 60 |  | 0 |  |  |  | základní |  | 0 | 0 | 0 | 0 | 0 | 4 | K | 2 |  |  |  | ROZPOCET | 0 | 0 | 0 | 0 | 0 | 1 | 0 | 4 | 132
| VV |  | " Kabel " 60,00 |  | 60 | [13 empty] | VV | 2 | 2 | True | 0 | ROZPOCET
| VV |  | Součet |  | 60 | [13 empty] | VV | 2 | 4 | True | 1 | ROZPOCET
67 | K | 743999605 SPC 743 | D+M Sdělovací kabel FTP 4x2x0,5 | m | 900 |  | 0 |  |  |  | základní |  | 0 | 0 | 0 | 0 | 0 | 4 | K | 2 |  |  |  | ROZPOCET | 0 | 0 | 0 | 0 | 0 | 1 | 0 | 4 | 134
| VV |  | " Stělovací kabel " 900,00 |  | 900 | [13 empty] | VV | 2 | 2 | True | 0 | ROZPOCET
| VV |  | " Referenční výrobek: LAM TWIN FTP 4x2x0,5 " | [15 empty] | VV | 2 | 1 | True | 0 | ROZPOCET
| VV |  | Součet |  | 900 | [13 empty] | VV | 2 | 4 | True | 1 | ROZPOCET
68 | K | 743999606 SPC 743 | D+M Kabelový žlab 60x50 /m | m | 45 |  | 0 |  |  |  | základní |  | 0 | 0 | 0 | 0 | 0 | 4 | K | 2 |  |  |  | ROZPOCET | 0 | 0 | 0 | 0 | 0 | 1 | 0 | 4 | 136
| VV |  | " Kabelový žlab vč. veškerých tvarovek a prvků - koncových, odbočný, rohových, … " 45,00 |  | 45 | [13 empty] | VV | 2 | 2 | True | 0 | ROZPOCET
| VV |  | Referenční výrobek: CABLOFIL. " | [15 empty] | VV | 2 | 1 | True | 0 | ROZPOCET
| VV |  | Součet |  | 45 | [13 empty] | VV | 2 | 4 | True | 1 | ROZPOCET
69 | K | 743999607 SPC 743 | D+M Kabelový žlab 120x50 /m | m | 30 |  | 0 |  |  |  | základní |  | 0 | 0 | 0 | 0 | 0 | 4 | K | 2 |  |  |  | ROZPOCET | 0 | 0 | 0 | 0 | 0 | 1 | 0 | 4 | 138
| VV |  | " Kabelový žlab vč. veškerých tvarovek a prvků - koncových, odbočný, rohových, … " 30,00 |  | 30 | [13 empty] | VV | 2 | 2 | True | 0 | ROZPOCET
| VV |  | Referenční výrobek: CABLOFIL. " | [15 empty] | VV | 2 | 1 | True | 0 | ROZPOCET
| VV |  | Součet |  | 30 | [13 empty] | VV | 2 | 4 | True | 1 | ROZPOCET
70 | K | 743999608 SPC 743 | D+M Trubka plast D16 | m | 20 |  | 0 |  |  |  | základní |  | 0 | 0 | 0 | 0 | 0 | 4 | K | 2 |  |  |  | ROZPOCET | 0 | 0 | 0 | 0 | 0 | 1 | 0 | 4 | 140
| VV |  | " Trubka " 20,00 |  | 20 | [13 empty] | VV | 2 | 2 | True | 0 | ROZPOCET
| VV |  | Součet |  | 20 | [13 empty] | VV | 2 | 4 | True | 1 | ROZPOCET
71 | K | 743999609 SPC 743 | D+M Trubka ohebná D16 | m | 30 |  | 0 |  |  |  | základní |  | 0 | 0 | 0 | 0 | 0 | 4 | K | 2 |  |  |  | ROZPOCET | 0 | 0 | 0 | 0 | 0 | 1 | 0 | 4 | 142
| VV |  | " Trubka ohebná " 30,00 |  | 30 | [13 empty] | VV | 2 | 2 | True | 0 | ROZPOCET
| VV |  | Součet |  | 30 | [13 empty] | VV | 2 | 4 | True | 1 | ROZPOCET
72 | K | 743999610 SPC 743 | D+M Pomocný materiál | sada | 1 |  | 0 |  |  |  | základní |  | 0 | 0 | 0 | 0 | 0 | 4 | K | 2 |  |  |  | ROZPOCET | 0 | 0 | 0 | 0 | 0 | 1 | 0 | 4 | 144
| VV |  | " Spojovací a připevňovací materiál, hmoždinky, vruty, sádra. " 1,00 |  | 1 | [13 empty] | VV | 2 | 2 | True | 0 | ROZPOCET
| VV |  | Součet |  | 1 | [13 empty] | VV | 2 | 4 | True | 1 | ROZPOCET
73 | K | 743999611 SPC 743 | Montáž rozvaděče plech. na zeď | kus | 4 |  | 0 |  |  |  | základní |  | 0 | 0 | 0 | 0 | 0 | 4 | K | 2 |  |  |  | ROZPOCET | 0 | 0 | 0 | 0 | 0 | 1 | 0 | 4 | 146
| VV |  | " Montáž rozvaděčů " 4,00 |  | 4 | [13 empty] | VV | 2 | 2 | True | 0 | ROZPOCET
| VV |  | Součet |  | 4 | [13 empty] | VV | 2 | 4 | True | 1 | ROZPOCET
74 | K | 743999612 SPC 743 | Montáž plast. rozvaděče,skříně,ústředny....... | kus | 1 |  | 0 |  |  |  | základní |  | 0 | 0 | 0 | 0 | 0 | 4 | K | 2 |  |  |  | ROZPOCET | 0 | 0 | 0 | 0 | 0 | 1 | 0 | 4 | 148
| VV |  | " Montáž plastových skříní " 1,00 |  | 1 | [13 empty] | VV | 2 | 2 | True | 0 | ROZPOCET
| VV |  | Součet |  | 1 | [13 empty] | VV | 2 | 4 | True | 1 | ROZPOCET
75 | K | 743999613 SPC 743 | Montáž malého přístroje ( teploměr, termostat..) | kus | 43 |  | 0 |  |  |  | základní |  | 0 | 0 | 0 | 0 | 0 | 4 | K | 2 |  |  |  | ROZPOCET | 0 | 0 | 0 | 0 | 0 | 1 | 0 | 4 | 150
| VV |  | " Montáž malých přístrojů - zařízení polní instrumentace vyjma snímače tlaku " 43,00 |  | 43 | [13 empty] | VV | 2 | 2 | True | 0 | ROZPOCET
| VV |  | Součet |  | 43 | [13 empty] | VV | 2 | 4 | True | 1 | ROZPOCET
76 | K | 743999614 SPC 743 | Montáž vysílače tlaku | kus | 4 |  | 0 |  |  |  | základní |  | 0 | 0 | 0 | 0 | 0 | 4 | K | 2 |  |  |  | ROZPOCET | 0 | 0 | 0 | 0 | 0 | 1 | 0 | 4 | 152
| VV |  | " Montáž vysílače (snímače) tlaku " 4,00 |  | 4 | [13 empty] | VV | 2 | 2 | True | 0 | ROZPOCET
| VV |  | Součet |  | 4 | [13 empty] | VV | 2 | 4 | True | 1 | ROZPOCET
77 | K | 743999615 SPC 743 | Připojení a odzkoušení motoru | kus | 19 |  | 0 |  |  |  | základní |  | 0 | 0 | 0 | 0 | 0 | 4 | K | 2 |  |  |  | ROZPOCET | 0 | 0 | 0 | 0 | 0 | 1 | 0 | 4 | 154
| VV |  | " Příipojení motoru vč. odzkoušení. " 19,00 |  | 19 | [13 empty] | VV | 2 | 2 | True | 0 | ROZPOCET
| VV |  | Součet |  | 19 | [13 empty] | VV | 2 | 4 | True | 1 | ROZPOCET
78 | K | 743999616 SPC 743 | Komunikační připojení VZT+chlazení | sada | 1 |  | 0 |  |  |  | základní |  | 0 | 0 | 0 | 0 | 0 | 4 | K | 2 |  |  |  | ROZPOCET | 0 | 0 | 0 | 0 | 0 | 1 | 0 | 4 | 156
| VV |  | " Komunikační připojení " 1,00 |  | 1 | [13 empty] | VV | 2 | 2 | True | 0 | ROZPOCET
| VV |  | Součet |  | 1 | [13 empty] | VV | 2 | 4 | True | 1 | ROZPOCET
79 | K | 743999617 SPC 743 | Stavební přípomoce, přesun hmot, ekologická likvidace, doprava | sada | 1 |  | 0 |  |  |  | základní |  | 0 | 0 | 0 | 0 | 0 | 4 | K | 2 |  |  |  | ROZPOCET | 0 | 0 | 0 | 0 | 0 | 1 | 0 | 4 | 158
| VV |  | " Pomocné práce vč. přesunu hmot, dopravy, apod. " 1,00 |  | 1 | [13 empty] | VV | 2 | 2 | True | 0 | ROZPOCET
| VV |  | Součet |  | 1 | [13 empty] | VV | 2 | 4 | True | 1 | ROZPOCET
80 | K | 743999618 SPC 743 | D+M Zakončení kabelů, zapojní, popsání | sada | 1 |  | 0 |  |  |  | základní |  | 0 | 0 | 0 | 0 | 0 | 4 | K | 2 |  |  |  | ROZPOCET | 0 | 0 | 0 | 0 | 0 | 1 | 0 | 4 | 160
| VV |  | " Zajištění zakončení bapejů, jejich zapojení, popis, apod. " 1,00 |  | 1 | [13 empty] | VV | 2 | 2 | True | 0 | ROZPOCET
| VV |  | Součet |  | 1 | [13 empty] | VV | 2 | 4 | True | 1 | ROZPOCET

## Objekt18 - SO D.1.4.7.Sil...
[9 empty] | >> skryté sloupce << | [9 empty] | {09a63d1a-ad4c-443e-9a53-5fbc2cac080b}
2
| KRYCÍ LIST SOUPISU PRACÍ | [8 empty] | v --- níže se nacházejí doplnkové a pomocné údaje k sestavám --- v | [8 empty] | False
Stavba:
ZU - rekonstrukce objektu Klatovská 51/ Chodské náměstí 1
Objekt:
02 - Rekonstrukce objektu - Klatovská 51
Soupis:
Objekt18 - SO D.1.4.7.Silnoproud
| KSO: |  |  |  |  | CC-CZ:
| Místo: |  | Plzeň |  |  | Datum: | 17. 11. 2022
| Zadavatel: |  |  |  |  | IČ: | 49777513
|  | Západočeská univerzita v Plzni |  |  |  | DIČ: | CZ49777513
| Uchazeč: |  |  |  |  | IČ: | 0
|  | 0 |  |  |  | DIČ: | 0
| Projektant: |  |  |  |  | IČ:
DIČ:
| Zpracovatel: |  |  |  |  | IČ: | 29414075
|  | BAUING KV, s.r.o. |  |  |  | DIČ: | CZ29414075
Poznámka:
| Cena bez DPH | [5 empty] | 0
|  |  | Základ daně |  |  | Sazba daně | Výše daně
| DPH | základní | 0 |  |  | 21% | 0
|  | snížená | 0 |  |  | 15% | 0
|  | zákl. přenesená | 0 |  |  | 21% | 0
|  | sníž. přenesená | 0 |  |  | 15% | 0
|  | nulová | 0 |  |  | 0% | 0
| Cena s DPH |  |  | v | CZK |  | 0
| Projektant |  |  | Zpracovatel
| Datum a podpis: |  | Razítko | Datum a podpis: |  |  | Razítko
| Objednavatel |  |  | Uchazeč
| Datum a podpis: |  | Razítko | Datum a podpis: |  |  | Razítko
REKAPITULACE ČLENĚNÍ SOUPISU PRACÍ
Stavba:
ZU - rekonstrukce objektu Klatovská 51/ Chodské náměstí 1
Objekt:
02 - Rekonstrukce objektu - Klatovská 51
Soupis:
Objekt18 - SO D.1.4.7.Silnoproud
Místo: |  |  | Plzeň |  |  | Datum: | 17. 11. 2022
Zadavatel: |  |  | Západočeská univerzita v Plzni |  |  | Projektant:
Uchazeč: |  |  | 0 |  |  | Zpracovatel: | BAUING KV, s.r.o.
Kód dílu - Popis | [6 empty] | Cena celkem [CZK]
Náklady ze soupisu prací | [6 empty] | 0 | [12 empty] | -1
| PSV - Práce a dodávky PSV | [5 empty] | 0
| 741 - Elektromontážní práce - Svítidla | [5 empty] | 0
| D1 - Elektromontážní práce - Přístroje | [5 empty] | 0
| D2 - Elektromontážní práce - Kabely a vodiče | [5 empty] | 0
| D3 - Elektromontážní práce - Rozvaděče | [5 empty] | 0
| D4 - Elektromontážní práce - Hromosvod | [5 empty] | 0
| D5 - Elektromontážní práce - Uzemnění | [5 empty] | 0
| D6 - Elektromontážní práce - Ostatní | [5 empty] | 0
SOUPIS PRACÍ
Stavba:
ZU - rekonstrukce objektu Klatovská 51/ Chodské náměstí 1
Objekt:
02 - Rekonstrukce objektu - Klatovská 51
Soupis:
Objekt18 - SO D.1.4.7.Silnoproud
Místo: |  |  | Plzeň |  |  | Datum: | 17. 11. 2022
Zadavatel: |  |  | Západočeská univerzita v Plzni |  |  | Projektant:
Uchazeč: |  |  | 0 |  |  | Zpracovatel: | BAUING KV, s.r.o.
PČ | Typ | Kód | Popis | MJ | Množství | J.cena [CZK] | Cena celkem [CZK] | Cenová soustava |  |  | DPH | J. Nh [h] | Nh celkem [h] | J. hmotnost [t] | Hmotnost celkem [t] | J. suť [t] | Suť Celkem [t]
Náklady soupisu celkem | [6 empty] | 0 | [5 empty] | 0 |  | 0 |  | 0 |  | D | -1 | [10 empty] | 0
| D | PSV | Práce a dodávky PSV |  |  |  | 0 | [5 empty] | 0 |  | 0 |  | 0 | 2 | D | 0 |  |  |  | ROZPOCET | [6 empty] | 0
| D | 741 | Elektromontážní práce - Svítidla |  |  |  | 0 | [5 empty] | 0 |  | 0 |  | 0 | 2 | D | 1 |  |  |  | ROZPOCET | [6 empty] | 0
1 | K | 741999101 SPC 741 | D+M LED svítidlo - Specifikace dle PD - A1 | kus | 90 |  | 0 |  |  |  | základní |  | 0 | 0 | 0 | 0 | 0 | 16 | K | 2 |  |  |  | ROZPOCET | 0 | 0 | 0 | 0 | 0 | 1 | 0 | 16 | 2
| VV |  | " Včetně montáže a zapojení. " 90,00 |  | 90 | [13 empty] | VV | 2 | 2 | True | 0 | ROZPOCET
| VV |  | Součet |  | 90 | [13 empty] | VV | 2 | 4 | True | 1 | ROZPOCET
2 | K | 741999102 SPC 741 | D+M LED svítidlo - Specifikace dle PD - A2 | kus | 32 |  | 0 |  |  |  | základní |  | 0 | 0 | 0 | 0 | 0 | 16 | K | 2 |  |  |  | ROZPOCET | 0 | 0 | 0 | 0 | 0 | 1 | 0 | 16 | 4
| VV |  | " Včetně montáže a zapojení. " 32,00 |  | 32 | [13 empty] | VV | 2 | 2 | True | 0 | ROZPOCET
| VV |  | Součet |  | 32 | [13 empty] | VV | 2 | 4 | True | 1 | ROZPOCET
3 | K | 741999103 SPC 741 | D+M LED svítidlo - Specifikace dle PD - A3 | kus | 24 |  | 0 |  |  |  | základní |  | 0 | 0 | 0 | 0 | 0 | 16 | K | 2 |  |  |  | ROZPOCET | 0 | 0 | 0 | 0 | 0 | 1 | 0 | 16 | 6
| VV |  | " Včetně montáže a zapojení. " 24,00 |  | 24 | [13 empty] | VV | 2 | 2 | True | 0 | ROZPOCET
| VV |  | Součet |  | 24 | [13 empty] | VV | 2 | 4 | True | 1 | ROZPOCET
4 | K | 741999104 SPC 741 | D+M LED svítidlo - Specifikace dle PD - A4 | kus | 7 |  | 0 |  |  |  | základní |  | 0 | 0 | 0 | 0 | 0 | 16 | K | 2 |  |  |  | ROZPOCET | 0 | 0 | 0 | 0 | 0 | 1 | 0 | 16 | 8
| VV |  | " Včetně montáže a zapojení. " 7,00 |  | 7 | [13 empty] | VV | 2 | 2 | True | 0 | ROZPOCET
| VV |  | Součet |  | 7 | [13 empty] | VV | 2 | 4 | True | 1 | ROZPOCET
5 | K | 741999105 SPC 741 | D+M LED svítidlo - Specifikace dle PD - B1 | kus | 164 |  | 0 |  |  |  | základní |  | 0 | 0 | 0 | 0 | 0 | 16 | K | 2 |  |  |  | ROZPOCET | 0 | 0 | 0 | 0 | 0 | 1 | 0 | 16 | 10
| VV |  | " Včetně montáže a zapojení. " 164,00 |  | 164 | [13 empty] | VV | 2 | 2 | True | 0 | ROZPOCET
| VV |  | Součet |  | 164 | [13 empty] | VV | 2 | 4 | True | 1 | ROZPOCET
6 | K | 741999106 SPC 741 | D+M LED svítidlo - Specifikace dle PD - B2 | kus | 62 |  | 0 |  |  |  | základní |  | 0 | 0 | 0 | 0 | 0 | 16 | K | 2 |  |  |  | ROZPOCET | 0 | 0 | 0 | 0 | 0 | 1 | 0 | 16 | 12
| VV |  | " Včetně montáže a zapojení. " 62,00 |  | 62 | [13 empty] | VV | 2 | 2 | True | 0 | ROZPOCET
| VV |  | Součet |  | 62 | [13 empty] | VV | 2 | 4 | True | 1 | ROZPOCET
7 | K | 741999107 SPC 741 | D+M LED svítidlo - Specifikace dle PD - C1 | kus | 410 |  | 0 |  |  |  | základní |  | 0 | 0 | 0 | 0 | 0 | 16 | K | 2 |  |  |  | ROZPOCET | 0 | 0 | 0 | 0 | 0 | 1 | 0 | 16 | 14
| VV |  | " Včetně montáže a zapojení " 410,00 |  | 410 | [13 empty] | VV | 2 | 2 | True | 0 | ROZPOCET
| VV |  | Součet |  | 410 | [13 empty] | VV | 2 | 4 | True | 1 | ROZPOCET
8 | K | 741999108 SPC 741 | D+M LED svítidlo - Specifikace dle PD - C2 | kus | 43 |  | 0 |  |  |  | základní |  | 0 | 0 | 0 | 0 | 0 | 16 | K | 2 |  |  |  | ROZPOCET | 0 | 0 | 0 | 0 | 0 | 1 | 0 | 16 | 16
| VV |  | " Včetně montáže a zapojení. " 43,00 |  | 43 | [13 empty] | VV | 2 | 2 | True | 0 | ROZPOCET
| VV |  | Součet |  | 43 | [13 empty] | VV | 2 | 4 | True | 1 | ROZPOCET
9 | K | 741999109 SPC 741 | D+M LED svítidlo - Specifikace dle PD - D | kus | 106 |  | 0 |  |  |  | základní |  | 0 | 0 | 0 | 0 | 0 | 16 | K | 2 |  |  |  | ROZPOCET | 0 | 0 | 0 | 0 | 0 | 1 | 0 | 16 | 18
| VV |  | " Včetně montáže a zapojení " 106,00 |  | 106 | [13 empty] | VV | 2 | 2 | True | 0 | ROZPOCET
| VV |  | Součet |  | 106 | [13 empty] | VV | 2 | 4 | True | 1 | ROZPOCET
10 | K | 741999110 SPC 741 | D+M LED svítidlo - Specifikace dle PD - E1 | kus | 10 |  | 0 |  |  |  | základní |  | 0 | 0 | 0 | 0 | 0 | 16 | K | 2 |  |  |  | ROZPOCET | 0 | 0 | 0 | 0 | 0 | 1 | 0 | 16 | 20
| VV |  | " Včetně montáže a zapojení. " 10,00 |  | 10 | [13 empty] | VV | 2 | 2 | True | 0 | ROZPOCET
| VV |  | Součet |  | 10 | [13 empty] | VV | 2 | 4 | True | 1 | ROZPOCET
11 | K | 741999111 SPC 741 | D+M LED svítidlo - Specifikace dle PD - E2 | kus | 2 |  | 0 |  |  |  | základní |  | 0 | 0 | 0 | 0 | 0 | 16 | K | 2 |  |  |  | ROZPOCET | 0 | 0 | 0 | 0 | 0 | 1 | 0 | 16 | 22
| VV |  | " Včetně montáže a zapojení. " 2,00 |  | 2 | [13 empty] | VV | 2 | 2 | True | 0 | ROZPOCET
| VV |  | Součet |  | 2 | [13 empty] | VV | 2 | 4 | True | 1 | ROZPOCET
12 | K | 741999112 SPC 741 | D+M LED svítidlo - Specifikace dle PD - G1 | kus | 151 |  | 0 |  |  |  | základní |  | 0 | 0 | 0 | 0 | 0 | 16 | K | 2 |  |  |  | ROZPOCET | 0 | 0 | 0 | 0 | 0 | 1 | 0 | 16 | 24
| VV |  | " Včetně montáže a zapojení. " 151,00 |  | 151 | [13 empty] | VV | 2 | 2 | True | 0 | ROZPOCET
| VV |  | Součet |  | 151 | [13 empty] | VV | 2 | 4 | True | 1 | ROZPOCET
13 | K | 741999113 SPC 741 | D+M LED svítidlo - Specifikace dle PD - G2 | kus | 13 |  | 0 |  |  |  | základní |  | 0 | 0 | 0 | 0 | 0 | 16 | K | 2 |  |  |  | ROZPOCET | 0 | 0 | 0 | 0 | 0 | 1 | 0 | 16 | 26
| VV |  | " Včetně montáže a zapojení. " 13,00 |  | 13 | [13 empty] | VV | 2 | 2 | True | 0 | ROZPOCET
| VV |  | Součet |  | 13 | [13 empty] | VV | 2 | 4 | True | 1 | ROZPOCET
14 | K | 741999114 SPC 741 | D+M LED svítidlo - Specifikace dle PD - H | kus | 28 |  | 0 |  |  |  | základní |  | 0 | 0 | 0 | 0 | 0 | 16 | K | 2 |  |  |  | ROZPOCET | 0 | 0 | 0 | 0 | 0 | 1 | 0 | 16 | 28
| VV |  | " Včetně montáže a zapojení. " 28,00 |  | 28 | [13 empty] | VV | 2 | 2 | True | 0 | ROZPOCET
| VV |  | Součet |  | 28 | [13 empty] | VV | 2 | 4 | True | 1 | ROZPOCET
15 | K | 741999115 SPC 741 | D+M LED svítidlo - Specifikace dle PD - I | kus | 35 |  | 0 |  |  |  | základní |  | 0 | 0 | 0 | 0 | 0 | 16 | K | 2 |  |  |  | ROZPOCET | 0 | 0 | 0 | 0 | 0 | 1 | 0 | 16 | 30
| VV |  | " Včetně montáže a zapojení. " 35,00 |  | 35 | [13 empty] | VV | 2 | 2 | True | 0 | ROZPOCET
| VV |  | Součet |  | 35 | [13 empty] | VV | 2 | 4 | True | 1 | ROZPOCET
16 | K | 741999116 SPC 741 | D+M LED svítidlo - Specifikace dle PD - J1 | kus | 99 |  | 0 |  |  |  | základní |  | 0 | 0 | 0 | 0 | 0 | 16 | K | 2 |  |  |  | ROZPOCET | 0 | 0 | 0 | 0 | 0 | 1 | 0 | 16 | 32
| VV |  | " Včetně montáže a zapojení. " 99,00 |  | 99 | [13 empty] | VV | 2 | 2 | True | 0 | ROZPOCET
| VV |  | Součet |  | 99 | [13 empty] | VV | 2 | 4 | True | 1 | ROZPOCET
17 | K | 741999117 SPC 741 | D+M LED svítidlo - Specifikace dle PD - J2 | kus | 17 |  | 0 |  |  |  | základní |  | 0 | 0 | 0 | 0 | 0 | 16 | K | 2 |  |  |  | ROZPOCET | 0 | 0 | 0 | 0 | 0 | 1 | 0 | 16 | 34
| VV |  | " Včetně montáže a zapojení. " 17,00 |  | 17 | [13 empty] | VV | 2 | 2 | True | 0 | ROZPOCET
| VV |  | Součet |  | 17 | [13 empty] | VV | 2 | 4 | True | 1 | ROZPOCET
18 | K | 741999118 SPC 741 | D+M LED svítidlo - Specifikace dle PD - K | kus | 26 |  | 0 |  |  |  | základní |  | 0 | 0 | 0 | 0 | 0 | 16 | K | 2 |  |  |  | ROZPOCET | 0 | 0 | 0 | 0 | 0 | 1 | 0 | 16 | 36
| VV |  | " Včetně montáže a zapojení. " 26,00 |  | 26 | [13 empty] | VV | 2 | 2 | True | 0 | ROZPOCET
| VV |  | Součet |  | 26 | [13 empty] | VV | 2 | 4 | True | 1 | ROZPOCET
19 | K | 741999121 SPC 741 | D+M Nouzové osvětlení nástěnné s piktogramem - Specifikace dle PD - N1 | kus | 16 |  | 0 |  |  |  | základní |  | 0 | 0 | 0 | 0 | 0 | 16 | K | 2 |  |  |  | ROZPOCET | 0 | 0 | 0 | 0 | 0 | 1 | 0 | 16 | 38
| VV |  | " Nouzové nástěnné LED svítidlo s piktogramem IP 65. " | [15 empty] | VV | 2 | 1 | True | 0 | ROZPOCET
| VV |  | " 1. PP " 4 |  | 4 | [13 empty] | VV | 2 | 2 | True | 0 | ROZPOCET
| VV |  | " 1. NP " 1+7 |  | 8 | [13 empty] | VV | 2 | 2 | True | 0 | ROZPOCET
| VV |  | " 2. NP " 1 |  | 1 | [13 empty] | VV | 2 | 2 | True | 0 | ROZPOCET
| VV |  | " 4. NP " 2+1 |  | 3 | [13 empty] | VV | 2 | 2 | True | 0 | ROZPOCET
| VV |  | " Včetně montáže, zapojení a veškerého případného příslušenství. " | [15 empty] | VV | 2 | 1 | True | 0 | ROZPOCET
| VV |  | Součet |  | 16 | [13 empty] | VV | 2 | 4 | True | 1 | ROZPOCET
20 | K | 741999122 SPC 741 | D+M Nouzové osvětlení stropní s piktogramem - Specifikace dle PD - N2 | kus | 111 |  | 0 |  |  |  | základní |  | 0 | 0 | 0 | 0 | 0 | 16 | K | 2 |  |  |  | ROZPOCET | 0 | 0 | 0 | 0 | 0 | 1 | 0 | 16 | 40
| VV |  | " Nouzové stropní LED svítidlo s piktogramem IP 40. " | [15 empty] | VV | 2 | 1 | True | 0 | ROZPOCET
| VV |  | " 1. PP " 12 |  | 12 | [13 empty] | VV | 2 | 2 | True | 0 | ROZPOCET
| VV |  | " 1. NP " 26+14 |  | 40 | [13 empty] | VV | 2 | 2 | True | 0 | ROZPOCET
| VV |  | " 2. NP " 18+8 |  | 26 | [13 empty] | VV | 2 | 2 | True | 0 | ROZPOCET
| VV |  | " 3. NP " 17+3 |  | 20 | [13 empty] | VV | 2 | 2 | True | 0 | ROZPOCET
| VV |  | " 4. NP " 9+4 |  | 13 | [13 empty] | VV | 2 | 2 | True | 0 | ROZPOCET
| VV |  | " Včetně montáže, zapojení a veškerého případného příslušenství. " | [15 empty] | VV | 2 | 1 | True | 0 | ROZPOCET
| VV |  | Součet |  | 111 | [13 empty] | VV | 2 | 4 | True | 1 | ROZPOCET
21 | K | 741999123 SPC 741 | D+M Nouzové osvětlení stropní s piktogramem - Specifikace dle PD - N3 | kus | 2 |  | 0 |  |  |  | základní |  | 0 | 0 | 0 | 0 | 0 | 16 | K | 2 |  |  |  | ROZPOCET | 0 | 0 | 0 | 0 | 0 | 1 | 0 | 16 | 42
| VV |  | " Nouzové stropní LED svítidlo s piktogramem IP 40. " | [15 empty] | VV | 2 | 1 | True | 0 | ROZPOCET
| VV |  | " 1. PP " 1 |  | 1 | [13 empty] | VV | 2 | 2 | True | 0 | ROZPOCET
| VV |  | " 3. NP " 1 |  | 1 | [13 empty] | VV | 2 | 2 | True | 0 | ROZPOCET
| VV |  | " Včetně montáže, zapojení a veškerého případného příslušenství. " | [15 empty] | VV | 2 | 1 | True | 0 | ROZPOCET
| VV |  | Součet |  | 2 | [13 empty] | VV | 2 | 4 | True | 1 | ROZPOCET
22 | K | 741999124 SPC 741 | D+M Nouzové svítidlo - panikové osvětlení - Specifikace dle PD - NB | kus | 41 |  | 0 |  |  |  | základní |  | 0 | 0 | 0 | 0 | 0 | 16 | K | 2 |  |  |  | ROZPOCET | 0 | 0 | 0 | 0 | 0 | 1 | 0 | 16 | 44
| VV |  | " Panikové osvětlení IP 42. " | [15 empty] | VV | 2 | 1 | True | 0 | ROZPOCET
| VV |  | " 1. PP " 10 |  | 10 | [13 empty] | VV | 2 | 2 | True | 0 | ROZPOCET
| VV |  | " 1. NP " 2+7 |  | 9 | [13 empty] | VV | 2 | 2 | True | 0 | ROZPOCET
| VV |  | " 2. NP " 7+3 |  | 10 | [13 empty] | VV | 2 | 2 | True | 0 | ROZPOCET
| VV |  | " 3. NP " 6+2 |  | 8 | [13 empty] | VV | 2 | 2 | True | 0 | ROZPOCET
| VV |  | " 4. NP " 4 |  | 4 | [13 empty] | VV | 2 | 2 | True | 0 | ROZPOCET
| VV |  | " Včetně montáže, zapojení a veškerého případného příslušenství. " | [15 empty] | VV | 2 | 1 | True | 0 | ROZPOCET
| VV |  | Součet |  | 41 | [13 empty] | VV | 2 | 4 | True | 1 | ROZPOCET
23 | K | 741999125 SPC 741 | D+M Nouzové svítidlo - panikové osvětlení - Specifikace dle PD - NC | kus | 102 |  | 0 |  |  |  | základní |  | 0 | 0 | 0 | 0 | 0 | 16 | K | 2 |  |  |  | ROZPOCET | 0 | 0 | 0 | 0 | 0 | 1 | 0 | 16 | 46
| VV |  | " Panikové osvětlení IP 42. " | [15 empty] | VV | 2 | 1 | True | 0 | ROZPOCET
| VV |  | " 1. PP " 5 |  | 5 | [13 empty] | VV | 2 | 2 | True | 0 | ROZPOCET
| VV |  | " 1. NP " 31+10 |  | 41 | [13 empty] | VV | 2 | 2 | True | 0 | ROZPOCET
| VV |  | " 2. NP " 16+5 |  | 21 | [13 empty] | VV | 2 | 2 | True | 0 | ROZPOCET
| VV |  | " 3. NP " 17+5 |  | 22 | [13 empty] | VV | 2 | 2 | True | 0 | ROZPOCET
| VV |  | " 4. NP " 9+4 |  | 13 | [13 empty] | VV | 2 | 2 | True | 0 | ROZPOCET
| VV |  | " Včetně montáže, zapojení a veškerého případného příslušenství. " | [15 empty] | VV | 2 | 1 | True | 0 | ROZPOCET
| VV |  | Součet |  | 102 | [13 empty] | VV | 2 | 4 | True | 1 | ROZPOCET
24 | K | 741999126 SPC 741 | D+M Nouzové svítidlo - panikové osvětlení - Specifikace dle PD - ND | kus | 1 |  | 0 |  |  |  | základní |  | 0 | 0 | 0 | 0 | 0 | 16 | K | 2 |  |  |  | ROZPOCET | 0 | 0 | 0 | 0 | 0 | 1 | 0 | 16 | 48
| VV |  | " Panikové osvětlení IP 65. " | [15 empty] | VV | 2 | 1 | True | 0 | ROZPOCET
| VV |  | " 1. NP " 1 |  | 1 | [13 empty] | VV | 2 | 2 | True | 0 | ROZPOCET
| VV |  | " Včetně montáže, zapojení a veškerého případného příslušenství. " | [15 empty] | VV | 2 | 1 | True | 0 | ROZPOCET
| VV |  | Součet |  | 1 | [13 empty] | VV | 2 | 4 | True | 1 | ROZPOCET
25 | K | 741999127 SPC 741 | D+M Nouzové svítidlo - panikové osvětlení - Specifikace dle PD - NE | kus | 2 |  | 0 |  |  |  | základní |  | 0 | 0 | 0 | 0 | 0 | 16 | K | 2 |  |  |  | ROZPOCET | 0 | 0 | 0 | 0 | 0 | 1 | 0 | 16 | 50
| VV |  | " Panikové osvětlení IP 65. " | [15 empty] | VV | 2 | 1 | True | 0 | ROZPOCET
| VV |  | " 1. NP " 2 |  | 2 | [13 empty] | VV | 2 | 2 | True | 0 | ROZPOCET
| VV |  | " Včetně montáže, zapojení a veškerého případného příslušenství. " | [15 empty] | VV | 2 | 1 | True | 0 | ROZPOCET
| VV |  | Součet |  | 2 | [13 empty] | VV | 2 | 4 | True | 1 | ROZPOCET
26 | K | 741999128 SPC 741 | D+M Nouzové osvětlení - Specifikace dle PD - NF | kus | 23 |  | 0 |  |  |  | základní |  | 0 | 0 | 0 | 0 | 0 | 16 | K | 2 |  |  |  | ROZPOCET | 0 | 0 | 0 | 0 | 0 | 1 | 0 | 16 | 52
| VV |  | " Nouzové LED svítidlo IP 65. " | [15 empty] | VV | 2 | 1 | True | 0 | ROZPOCET
| VV |  | " 1. PP " 4 |  | 4 | [13 empty] | VV | 2 | 2 | True | 0 | ROZPOCET
| VV |  | " 1. NP " 4+6 |  | 10 | [13 empty] | VV | 2 | 2 | True | 0 | ROZPOCET
| VV |  | " 2. NP " 2+2 |  | 4 | [13 empty] | VV | 2 | 2 | True | 0 | ROZPOCET
| VV |  | " 3. NP " 2+1 |  | 3 | [13 empty] | VV | 2 | 2 | True | 0 | ROZPOCET
| VV |  | " 4. NP " 2 |  | 2 | [13 empty] | VV | 2 | 2 | True | 0 | ROZPOCET
| VV |  | " Včetně montáže, zapojení a veškerého případného příslušenství. " | [15 empty] | VV | 2 | 1 | True | 0 | ROZPOCET
| VV |  | Součet |  | 23 | [13 empty] | VV | 2 | 4 | True | 1 | ROZPOCET
| D | D1 | Elektromontážní práce - Přístroje |  |  |  | 0 | [5 empty] | 0 |  | 0 |  | 0 | 1 | D | 1 |  |  |  | ROZPOCET | [6 empty] | 0
27 | K | 741999201 SPC 741 | D+M Vypínač řaz. 1 - Specfikace dle PD | kus | 81 |  | 0 |  |  |  | základní |  | 0 | 0 | 0 | 0 | 0 | 4 | K | 2 |  |  |  | ROZPOCET | 0 | 0 | 0 | 0 | 0 | 1 | 0 | 4 | 54
| VV |  | " Jednopólový vypínač. " 81,00 |  | 81 | [13 empty] | VV | 2 | 2 | True | 0 | ROZPOCET
| VV |  | " Včetně instalace, napojení, rámečku, krytu a instalačních krabic. " | [15 empty] | VV | 2 | 1 | True | 0 | ROZPOCET
| VV |  | Součet |  | 81 | [13 empty] | VV | 2 | 4 | True | 1 | ROZPOCET
28 | K | 741999202 SPC 741 | D+M Vypínač řaz. 1 se stupněm krytí IP 44 - specifikace dle PD | kus | 22 |  | 0 |  |  |  | základní |  | 0 | 0 | 0 | 0 | 0 | 4 | K | 2 |  |  |  | ROZPOCET | 0 | 0 | 0 | 0 | 0 | 1 | 0 | 4 | 56
| VV |  | " Jednopólový vypínač. " 22,00 |  | 22 | [13 empty] | VV | 2 | 2 | True | 0 | ROZPOCET
| VV |  | " Včetně instalace, napojení, rámečku, krytu a instalačních krabic. " | [15 empty] | VV | 2 | 1 | True | 0 | ROZPOCET
| VV |  | Součet |  | 22 | [13 empty] | VV | 2 | 4 | True | 1 | ROZPOCET
29 | K | 741999203 SPC 741 | D+M Vypínač řaz. 5 - Specfikace dle PD | kus | 52 |  | 0 |  |  |  | základní |  | 0 | 0 | 0 | 0 | 0 | 4 | K | 2 |  |  |  | ROZPOCET | 0 | 0 | 0 | 0 | 0 | 1 | 0 | 4 | 58
| VV |  | " Sériový přepínač. " 52,00 |  | 52 | [13 empty] | VV | 2 | 2 | True | 0 | ROZPOCET
| VV |  | " Včetně instalace, napojení, rámečku, krytu a instalačních krabic. " | [15 empty] | VV | 2 | 1 | True | 0 | ROZPOCET
| VV |  | Součet |  | 52 | [13 empty] | VV | 2 | 4 | True | 1 | ROZPOCET
30 | K | 741999204 SPC 741 | D+M Vypínač řaz. 5 se stupněm krytí IP 44 - specifikace dle PD | kus | 8 |  | 0 |  |  |  | základní |  | 0 | 0 | 0 | 0 | 0 | 4 | K | 2 |  |  |  | ROZPOCET | 0 | 0 | 0 | 0 | 0 | 1 | 0 | 4 | 60
| VV |  | " Jednopólový vypínač. " 8,00 |  | 8 | [13 empty] | VV | 2 | 2 | True | 0 | ROZPOCET
| VV |  | " Včetně instalace, napojení, rámečku, krytu a instalačních krabic. " | [15 empty] | VV | 2 | 1 | True | 0 | ROZPOCET
| VV |  | Součet |  | 8 | [13 empty] | VV | 2 | 4 | True | 1 | ROZPOCET
31 | K | 741999205 SPC 741 | D+M Vypínač řaz. 6 - Specfikace dle PD | kus | 70 |  | 0 |  |  |  | základní |  | 0 | 0 | 0 | 0 | 0 | 4 | K | 2 |  |  |  | ROZPOCET | 0 | 0 | 0 | 0 | 0 | 1 | 0 | 4 | 62
| VV |  | " Střídavý přepínač. " 70,00 |  | 70 | [13 empty] | VV | 2 | 2 | True | 0 | ROZPOCET
| VV |  | " Včetně instalace, napojení, rámečku, krytu a instalačních krabic. " | [15 empty] | VV | 2 | 1 | True | 0 | ROZPOCET
| VV |  | Součet |  | 70 | [13 empty] | VV | 2 | 4 | True | 1 | ROZPOCET
32 | K | 741999206 SPC 741 | D+M Vypínač řaz. 6 se stupněm krytí IP 44 - Specfikace dle PD | kus | 12 |  | 0 |  |  |  | základní |  | 0 | 0 | 0 | 0 | 0 | 4 | K | 2 |  |  |  | ROZPOCET | 0 | 0 | 0 | 0 | 0 | 1 | 0 | 4 | 64
| VV |  | " Střídavý přepínač, stupeň krytí - IP 44. " 12,00 |  | 12 | [13 empty] | VV | 2 | 2 | True | 0 | ROZPOCET
| VV |  | " Včetně instalace, napojení, rámečku, krytu a instalačních krabic. " | [15 empty] | VV | 2 | 1 | True | 0 | ROZPOCET
| VV |  | Součet |  | 12 | [13 empty] | VV | 2 | 4 | True | 1 | ROZPOCET
33 | K | 741999207 SPC 741 | D+M Tlačítko - Specfikace dle PD | kus | 165 |  | 0 |  |  |  | základní |  | 0 | 0 | 0 | 0 | 0 | 4 | K | 2 |  |  |  | ROZPOCET | 0 | 0 | 0 | 0 | 0 | 1 | 0 | 4 | 66
| VV |  | " Včetně instalace, napojení, rámečku, krytu a instalačních krabic. " 165,00 |  | 165 | [13 empty] | VV | 2 | 2 | True | 0 | ROZPOCET
| VV |  | Součet |  | 165 | [13 empty] | VV | 2 | 4 | True | 1 | ROZPOCET
34 | K | 741999208 SPC 741 | D+M Tlačítko se stupněm krytí IP 44 - specifikace dle PD | kus | 42 |  | 0 |  |  |  | základní |  | 0 | 0 | 0 | 0 | 0 | 4 | K | 2 |  |  |  | ROZPOCET | 0 | 0 | 0 | 0 | 0 | 1 | 0 | 4 | 68
| VV |  | " Včetně instalace, napojení, rámečku, krytu a instalačních krabic. " 42,00 |  | 42 | [13 empty] | VV | 2 | 2 | True | 0 | ROZPOCET
| VV |  | Součet |  | 42 | [13 empty] | VV | 2 | 4 | True | 1 | ROZPOCET
35 | K | 741999209 SPC 741 | D+M Vypínač řaz. 7 - Specfikace dle PD | kus | 7 |  | 0 |  |  |  | základní |  | 0 | 0 | 0 | 0 | 0 | 4 | K | 2 |  |  |  | ROZPOCET | 0 | 0 | 0 | 0 | 0 | 1 | 0 | 4 | 70
| VV |  | " Křížový přepinač. " 7,00 |  | 7 | [13 empty] | VV | 2 | 2 | True | 0 | ROZPOCET
| VV |  | " Včetně instalace, napojení, rámečku, krytu a instalačních krabic. " | [15 empty] | VV | 2 | 1 | True | 0 | ROZPOCET
| VV |  | Součet |  | 7 | [13 empty] | VV | 2 | 4 | True | 1 | ROZPOCET
36 | K | 741999210 SPC 741 | D+M Vypínač řaz. 7 se stupněm krytí IP 44 - Specfikace dle PD | kus | 3 |  | 0 |  |  |  | základní |  | 0 | 0 | 0 | 0 | 0 | 4 | K | 2 |  |  |  | ROZPOCET | 0 | 0 | 0 | 0 | 0 | 1 | 0 | 4 | 72
| VV |  | " Křížový přepínač, stupeň krytí - IP 44. " 3,00 |  | 3 | [13 empty] | VV | 2 | 2 | True | 0 | ROZPOCET
| VV |  | " Včetně instalace, napojení, rámečku, krytu a instalačních krabic. " | [15 empty] | VV | 2 | 1 | True | 0 | ROZPOCET
| VV |  | Součet |  | 3 | [13 empty] | VV | 2 | 4 | True | 1 | ROZPOCET
37 | K | 741999211 SPC 741 | D+M Zásuvka 230 V/16 A - Specifikace dle PD | kus | 853 |  | 0 |  |  |  | základní |  | 0 | 0 | 0 | 0 | 0 | 4 | K | 2 |  |  |  | ROZPOCET | 0 | 0 | 0 | 0 | 0 | 1 | 0 | 4 | 74
| VV |  | " Včetně instalace, napojení, rámečku, instalační krabice. " 853,00 |  | 853 | [13 empty] | VV | 2 | 2 | True | 0 | ROZPOCET
| VV |  | Součet |  | 853 | [13 empty] | VV | 2 | 4 | True | 1 | ROZPOCET
38 | K | 741999212 SPC 741 | D+M Přepětová ochrana pro dodatečnou montáž SPD typ 3 - Specifikace dle PD | kus | 445 |  | 0 |  |  |  | základní |  | 0 | 0 | 0 | 0 | 0 | 4 | K | 2 |  |  |  | ROZPOCET | 0 | 0 | 0 | 0 | 0 | 1 | 0 | 4 | 76
| VV |  | " Včetně akustické signalizace, instalace, napojení. " 445,00 |  | 445 | [13 empty] | VV | 2 | 2 | True | 0 | ROZPOCET
| VV |  | Součet |  | 445 | [13 empty] | VV | 2 | 4 | True | 1 | ROZPOCET
39 | K | 741999213 SPC 741 | D+M Zásuvka 230 V/16 A se stupněm krytí IP 44 - Specifikace dle PD | kus | 76 |  | 0 |  |  |  | základní |  | 0 | 0 | 0 | 0 | 0 | 4 | K | 2 |  |  |  | ROZPOCET | 0 | 0 | 0 | 0 | 0 | 1 | 0 | 4 | 78
| VV |  | " Včetně instalace, napojení, rámečku, instalační krabice. " 76,00 |  | 76 | [13 empty] | VV | 2 | 2 | True | 0 | ROZPOCET
| VV |  | Součet |  | 76 | [13 empty] | VV | 2 | 4 | True | 1 | ROZPOCET
40 | K | 741999214 SPC 741 | D+M Zásuvka 230 V/16 A dvojzásuvka - Specifikace dle PD | kus | 12 |  | 0 |  |  |  | základní |  | 0 | 0 | 0 | 0 | 0 | 4 | K | 2 |  |  |  | ROZPOCET | 0 | 0 | 0 | 0 | 0 | 1 | 0 | 4 | 80
| VV |  | " Včetně instalace, napojení, rámečku, instalační krabice. " 12,00 |  | 12 | [13 empty] | VV | 2 | 2 | True | 0 | ROZPOCET
| VV |  | Součet |  | 12 | [13 empty] | VV | 2 | 4 | True | 1 | ROZPOCET
41 | K | 741999215 SPC 741 | D+M Zásuvka 230 V/16 A modulová - Specifikace dle PD | kus | 485 |  | 0 |  |  |  | základní |  | 0 | 0 | 0 | 0 | 0 | 4 | K | 2 |  |  |  | ROZPOCET | 0 | 0 | 0 | 0 | 0 | 1 | 0 | 4 | 82
| VV |  | " Včetně instalace, napojení, rámečku, instalační krabice. " 485,00 |  | 485 | [13 empty] | VV | 2 | 2 | True | 0 | ROZPOCET
| VV |  | Součet |  | 485 | [13 empty] | VV | 2 | 4 | True | 1 | ROZPOCET
42 | K | 741999216 SPC 741 | D+M Zásuvka 400 V/32 A - Specifikace dle PD | kus | 20 |  | 0 |  |  |  | základní |  | 0 | 0 | 0 | 0 | 0 | 4 | K | 2 |  |  |  | ROZPOCET | 0 | 0 | 0 | 0 | 0 | 1 | 0 | 4 | 84
| VV |  | " Včetně instalace, napojení, rámečku, instalační krabice. " 20,00 |  | 20 | [13 empty] | VV | 2 | 2 | True | 0 | ROZPOCET
| VV |  | Součet |  | 20 | [13 empty] | VV | 2 | 4 | True | 1 | ROZPOCET
43 | K | 741999217 SPC 741 | D+M Vývod ukončen v krabici v omítce - Specifikace dle PD | kus | 374 |  | 0 |  |  |  | základní |  | 0 | 0 | 0 | 0 | 0 | 4 | K | 2 |  |  |  | ROZPOCET | 0 | 0 | 0 | 0 | 0 | 1 | 0 | 4 | 86
| VV |  | " Včetně instalace, napojení, krytky, instalační krabice. " 374,00 |  | 374 | [13 empty] | VV | 2 | 2 | True | 0 | ROZPOCET
| VV |  | Součet |  | 374 | [13 empty] | VV | 2 | 4 | True | 1 | ROZPOCET
44 | K | 741999218 SPC 741 | D+M Tlačítko "Central STOP" - Specifikace dle PD | kus | 1 |  | 0 |  |  |  | základní |  | 0 | 0 | 0 | 0 | 0 | 4 | K | 2 |  |  |  | ROZPOCET | 0 | 0 | 0 | 0 | 0 | 1 | 0 | 4 | 88
| VV |  | " Včetně uchycení a zapojení. " 1,00 |  | 1 | [13 empty] | VV | 2 | 2 | True | 0 | ROZPOCET
| VV |  | Součet |  | 1 | [13 empty] | VV | 2 | 4 | True | 1 | ROZPOCET
45 | K | 741999219 SPC 741 | D+M Tlačítko "Total STOP" - Specifikace dle PD | kus | 1 |  | 0 |  |  |  | základní |  | 0 | 0 | 0 | 0 | 0 | 4 | K | 2 |  |  |  | ROZPOCET | 0 | 0 | 0 | 0 | 0 | 1 | 0 | 4 | 90
| VV |  | " Včetně uchycení a zapojení. " 1,00 |  | 1 | [13 empty] | VV | 2 | 2 | True | 0 | ROZPOCET
| VV |  | Součet |  | 1 | [13 empty] | VV | 2 | 4 | True | 1 | ROZPOCET
46 | K | 741999220 SPC 741 | D+M Spínač / ovladač žaluziový / okení kolebkový - Specifikace dle PD | kus | 166 |  | 0 |  |  |  | základní |  | 0 | 0 | 0 | 0 | 0 | 4 | K | 2 |  |  |  | ROZPOCET | 0 | 0 | 0 | 0 | 0 | 1 | 0 | 4 | 92
| VV |  | " Včetně instalace, napojení, rámečku, instalační krabice. " 166,00 |  | 166 | [13 empty] | VV | 2 | 2 | True | 0 | ROZPOCET
| VV |  | Součet |  | 166 | [13 empty] | VV | 2 | 4 | True | 1 | ROZPOCET
47 | K | 741999221 SPC 741 | D+M Tlačítko "Central STOP" pro dílny, laboratoře - Specifikace dle PD | kus | 14 |  | 0 |  |  |  | základní |  | 0 | 0 | 0 | 0 | 0 | 4 | K | 2 |  |  |  | ROZPOCET | 0 | 0 | 0 | 0 | 0 | 1 | 0 | 4 | 94
| VV |  | " Včetně uchycení a zapojení. " 14,00 |  | 14 | [13 empty] | VV | 2 | 2 | True | 0 | ROZPOCET
| VV |  | Součet |  | 14 | [13 empty] | VV | 2 | 4 | True | 1 | ROZPOCET
48 | K | 741999222 SPC 741 | D+M Zásuvka závěsná 3x 230V/16 A - Specifikace dle PD | kus | 14 |  | 0 |  |  |  | základní |  | 0 | 0 | 0 | 0 | 0 | 4 | K | 2 |  |  |  | ROZPOCET | 0 | 0 | 0 | 0 | 0 | 1 | 0 | 4 | 96
| VV |  | " Včetně uchycení a zapojení. " 14,00 |  | 14 | [13 empty] | VV | 2 | 2 | True | 0 | ROZPOCET
| VV |  | Součet |  | 14 | [13 empty] | VV | 2 | 4 | True | 1 | ROZPOCET
49 | K | 741999223 SPC 741 | D+M Zásuvka závěsná 400V/32 A - Specifikace dle PD | kus | 1 |  | 0 |  |  |  | základní |  | 0 | 0 | 0 | 0 | 0 | 4 | K | 2 |  |  |  | ROZPOCET | 0 | 0 | 0 | 0 | 0 | 1 | 0 | 4 | 98
| VV |  | " Včetně uchycení a zapojení. " 1,00 |  | 1 | [13 empty] | VV | 2 | 2 | True | 0 | ROZPOCET
| VV |  | Součet |  | 1 | [13 empty] | VV | 2 | 4 | True | 1 | ROZPOCET
50 | K | 741999224 SPC 741 | D+M Přítomnostní čidlo - Specifikace dle PD | kus | 40 |  | 0 |  |  |  | základní |  | 0 | 0 | 0 | 0 | 0 | 4 | K | 2 |  |  |  | ROZPOCET | 0 | 0 | 0 | 0 | 0 | 1 | 0 | 4 | 100
| VV |  | " Včetně uchycení a zapojení. " 40,00 |  | 40 | [13 empty] | VV | 2 | 2 | True | 0 | ROZPOCET
| VV |  | Součet |  | 40 | [13 empty] | VV | 2 | 4 | True | 1 | ROZPOCET
51 | K | 741999225 SPC 741 | D+M PIR čidlo - Specifikace dle PD | kus | 9 |  | 0 |  |  |  | základní |  | 0 | 0 | 0 | 0 | 0 | 4 | K | 2 |  |  |  | ROZPOCET | 0 | 0 | 0 | 0 | 0 | 1 | 0 | 4 | 102
| VV |  | " Včetně uchycení a zapojení. " 9,00 |  | 9 | [13 empty] | VV | 2 | 2 | True | 0 | ROZPOCET
| VV |  | Součet |  | 9 | [13 empty] | VV | 2 | 4 | True | 1 | ROZPOCET
| D | D2 | Elektromontážní práce - Kabely a vodiče |  |  |  | 0 | [5 empty] | 0 |  | 0 |  | 0 | 1 | D | 1 |  |  |  | ROZPOCET | [6 empty] | 0
52 | K | 741999301 SPC 741 | D+M CHKE-R J 3×1,5 - Specifikace dle PD | m | 85000 |  | 0 |  |  |  | základní |  | 0 | 0 | 0 | 0 | 0 | 4 | K | 2 |  |  |  | ROZPOCET | 0 | 0 | 0 | 0 | 0 | 1 | 0 | 4 | 104
| VV |  | " Včetně uložení a zapojení " 85000,00 |  | 85000 | [13 empty] | VV | 2 | 2 | True | 0 | ROZPOCET
| VV |  | Součet |  | 85000 | [13 empty] | VV | 2 | 4 | True | 1 | ROZPOCET
53 | K | 741999302 SPC 741 | D+M CHKE-R J 3×2,5 - Specifikace dle PD | m | 130000 |  | 0 |  |  |  | základní |  | 0 | 0 | 0 | 0 | 0 | 4 | K | 2 |  |  |  | ROZPOCET | 0 | 0 | 0 | 0 | 0 | 1 | 0 | 4 | 106
| VV |  | " Včetně uložení a zapojení "130000,00 |  | 130000 | [13 empty] | VV | 2 | 2 | True | 0 | ROZPOCET
| VV |  | Součet |  | 130000 | [13 empty] | VV | 2 | 4 | True | 1 | ROZPOCET
54 | K | 741999303 SPC 741 | D+M CHKE-R J 3×4 - Specifikace dle PD | m | 12175 |  | 0 |  |  |  | základní |  | 0 | 0 | 0 | 0 | 0 | 4 | K | 2 |  |  |  | ROZPOCET | 0 | 0 | 0 | 0 | 0 | 1 | 0 | 4 | 108
| VV |  | " Včetně uložení a zapojení " 12175,00 |  | 12175 | [13 empty] | VV | 2 | 2 | True | 0 | ROZPOCET
| VV |  | Součet |  | 12175 | [13 empty] | VV | 2 | 4 | True | 1 | ROZPOCET
55 | K | 741999304 SPC 741 | D+M CHKE-R J 5×1,5 - Specifikace dle PD | m | 8875 |  | 0 |  |  |  | základní |  | 0 | 0 | 0 | 0 | 0 | 4 | K | 2 |  |  |  | ROZPOCET | 0 | 0 | 0 | 0 | 0 | 1 | 0 | 4 | 110
| VV |  | " Včetně uložení a zapojení " 8875,00 |  | 8875 | [13 empty] | VV | 2 | 2 | True | 0 | ROZPOCET
| VV |  | Součet |  | 8875 | [13 empty] | VV | 2 | 4 | True | 1 | ROZPOCET
56 | K | 741999305 SPC 741 | D+M CHKE-R J 5×2,5 - Specifikace dle PD | m | 17075 |  | 0 |  |  |  | základní |  | 0 | 0 | 0 | 0 | 0 | 4 | K | 2 |  |  |  | ROZPOCET | 0 | 0 | 0 | 0 | 0 | 1 | 0 | 4 | 112
57 | K | 741999306 SPC 741 | D+M CHKE-R J 5×4 - Specifikace dle PD | m | 10950 |  | 0 |  |  |  | základní |  | 0 | 0 | 0 | 0 | 0 | 4 | K | 2 |  |  |  | ROZPOCET | 0 | 0 | 0 | 0 | 0 | 1 | 0 | 4 | 114
| VV |  | " Včetně uložení a zapojení " 10950,00 |  | 10950 | [13 empty] | VV | 2 | 2 | True | 0 | ROZPOCET
| VV |  | Součet |  | 10950 | [13 empty] | VV | 2 | 4 | True | 1 | ROZPOCET
58 | K | 741999307 SPC 741 | D+M CHKE-R J 5×6 - Specifikace dle PD | m | 16425 |  | 0 |  |  |  | základní |  | 0 | 0 | 0 | 0 | 0 | 4 | K | 2 |  |  |  | ROZPOCET | 0 | 0 | 0 | 0 | 0 | 1 | 0 | 4 | 116
| VV |  | " Včetně uložení a zapojení " 16425,00 |  | 16425 | [13 empty] | VV | 2 | 2 | True | 0 | ROZPOCET
| VV |  | Součet |  | 16425 | [13 empty] | VV | 2 | 4 | True | 1 | ROZPOCET
59 | K | 741999308 SPC 741 | D+M CHKE-R J 5×10 - Specifikace dle PD | m | 15425 |  | 0 |  |  |  | základní |  | 0 | 0 | 0 | 0 | 0 | 4 | K | 2 |  |  |  | ROZPOCET | 0 | 0 | 0 | 0 | 0 | 1 | 0 | 4 | 118
| VV |  | " Včetně uložení a zapojení " 15425,00 |  | 15425 | [13 empty] | VV | 2 | 2 | True | 0 | ROZPOCET
| VV |  | Součet |  | 15425 | [13 empty] | VV | 2 | 4 | True | 1 | ROZPOCET
60 | K | 741999309 SPC 741 | D+M CHKE-R J 4×50 - Specifikace dle PD | m | 125 |  | 0 |  |  |  | základní |  | 0 | 0 | 0 | 0 | 0 | 4 | K | 2 |  |  |  | ROZPOCET | 0 | 0 | 0 | 0 | 0 | 1 | 0 | 4 | 120
| VV |  | " Včetně uložení a zapojení " 125,00 |  | 125 | [13 empty] | VV | 2 | 2 | True | 0 | ROZPOCET
| VV |  | Součet |  | 125 | [13 empty] | VV | 2 | 4 | True | 1 | ROZPOCET
61 | K | 741999310 SPC 741 | D+M H07Z-K 1x50 - Specifikace dle PD | m | 125 |  | 0 |  |  |  | základní |  | 0 | 0 | 0 | 0 | 0 | 4 | K | 2 |  |  |  | ROZPOCET | 0 | 0 | 0 | 0 | 0 | 1 | 0 | 4 | 122
| VV |  | " Včetně uložení a zapojení " 125,00 |  | 125 | [13 empty] | VV | 2 | 2 | True | 0 | ROZPOCET
| VV |  | Součet |  | 125 | [13 empty] | VV | 2 | 4 | True | 1 | ROZPOCET
62 | K | 741999311 SPC 741 | D+M H07Z-K 1x4 - Specifikace dle PD | m | 11450 |  | 0 |  |  |  | základní |  | 0 | 0 | 0 | 0 | 0 | 4 | K | 2 |  |  |  | ROZPOCET | 0 | 0 | 0 | 0 | 0 | 1 | 0 | 4 | 124
| VV |  | " Včetně uložení a zapojení " 11450,00 |  | 11450 | [13 empty] | VV | 2 | 2 | True | 0 | ROZPOCET
| VV |  | Součet |  | 11450 | [13 empty] | VV | 2 | 4 | True | 1 | ROZPOCET
63 | K | 741999312 SPC 741 | D+M H07Z-K 1x6 - Specifikace dle PD | m | 5300 |  | 0 |  |  |  | základní |  | 0 | 0 | 0 | 0 | 0 | 4 | K | 2 |  |  |  | ROZPOCET | 0 | 0 | 0 | 0 | 0 | 1 | 0 | 4 | 126
| VV |  | " Včetně uložení a zapojení " 5300,00 |  | 5300 | [13 empty] | VV | 2 | 2 | True | 0 | ROZPOCET
| VV |  | Součet |  | 5300 | [13 empty] | VV | 2 | 4 | True | 1 | ROZPOCET
64 | K | 741999313 SPC 741 | D+M H07Z-K 1x16 - Specifikace dle PD | m | 3200 |  | 0 |  |  |  | základní |  | 0 | 0 | 0 | 0 | 0 | 4 | K | 2 |  |  |  | ROZPOCET | 0 | 0 | 0 | 0 | 0 | 1 | 0 | 4 | 128
| VV |  | " Včetně uložení a zapojení " 3200,00 |  | 3200 | [13 empty] | VV | 2 | 2 | True | 0 | ROZPOCET
| VV |  | Součet |  | 3200 | [13 empty] | VV | 2 | 4 | True | 1 | ROZPOCET
65 | K | 741999314 SPC 741 | D+M H07Z-K 1x25 - Specifikace dle PD | m | 1700 |  | 0 |  |  |  | základní |  | 0 | 0 | 0 | 0 | 0 | 4 | K | 2 |  |  |  | ROZPOCET | 0 | 0 | 0 | 0 | 0 | 1 | 0 | 4 | 130
| VV |  | " Včetně uložení a zapojení " 1700,00 |  | 1700 | [13 empty] | VV | 2 | 2 | True | 0 | ROZPOCET
| VV |  | Součet |  | 1700 | [13 empty] | VV | 2 | 4 | True | 1 | ROZPOCET
66 | K | 741999315 SPC 741 | D+M H05RR-F J 3×2,5 - Specifikace dle PD | m | 1355 |  | 0 |  |  |  | základní |  | 0 | 0 | 0 | 0 | 0 | 4 | K | 2 |  |  |  | ROZPOCET | 0 | 0 | 0 | 0 | 0 | 1 | 0 | 4 | 132
| VV |  | " Včetně uložení a zapojení " 1355,00 |  | 1355 | [13 empty] | VV | 2 | 2 | True | 0 | ROZPOCET
| VV |  | Součet |  | 1355 | [13 empty] | VV | 2 | 4 | True | 1 | ROZPOCET
67 | K | 741999316 SPC 741 | D+M H05RR-F J 5×6 - Specifikace dle PD | m | 125 |  | 0 |  |  |  | základní |  | 0 | 0 | 0 | 0 | 0 | 4 | K | 2 |  |  |  | ROZPOCET | 0 | 0 | 0 | 0 | 0 | 1 | 0 | 4 | 134
| VV |  | " Včetně uložení a zapojení " 125,00 |  | 125 | [13 empty] | VV | 2 | 2 | True | 0 | ROZPOCET
| VV |  | Součet |  | 125 | [13 empty] | VV | 2 | 4 | True | 1 | ROZPOCET
68 | K | 741999317 SPC 741 | D+M CHKE-V 5x2,5 - Specifikace dle PD | m | 125 |  | 0 |  |  |  | základní |  | 0 | 0 | 0 | 0 | 0 | 4 | K | 2 |  |  |  | ROZPOCET | 0 | 0 | 0 | 0 | 0 | 1 | 0 | 4 | 136
| VV |  | " Včetně uložení a zapojení " 125,00 |  | 125 | [13 empty] | VV | 2 | 2 | True | 0 | ROZPOCET
| VV |  | Součet |  | 125 | [13 empty] | VV | 2 | 4 | True | 1 | ROZPOCET
69 | K | 741999318 SPC 741 | D+M CHKE-V 5x6 - Specifikace dle PD | m | 100 |  | 0 |  |  |  | základní |  | 0 | 0 | 0 | 0 | 0 | 4 | K | 2 |  |  |  | ROZPOCET | 0 | 0 | 0 | 0 | 0 | 1 | 0 | 4 | 138
| VV |  | " Včetně uložení a zapojení " 100,00 |  | 100 | [13 empty] | VV | 2 | 2 | True | 0 | ROZPOCET
| VV |  | Součet |  | 100 | [13 empty] | VV | 2 | 4 | True | 1 | ROZPOCET
70 | K | 741999319 SPC 741 | D+M CHKE-R 4x25 - Specifikace dle PD | m | 860 |  | 0 |  |  |  | základní |  | 0 | 0 | 0 | 0 | 0 | 4 | K | 2 |  |  |  | ROZPOCET | 0 | 0 | 0 | 0 | 0 | 1 | 0 | 4 | 140
| VV |  | " Včetně uložení a zapojení " 860,00 |  | 860 | [13 empty] | VV | 2 | 2 | True | 0 | ROZPOCET
| VV |  | Součet |  | 860 | [13 empty] | VV | 2 | 4 | True | 1 | ROZPOCET
71 | K | 741999320 SPC 741 | D+M CHKE-R 4x95 - Specifikace dle PD | m | 85 |  | 0 |  |  |  | základní |  | 0 | 0 | 0 | 0 | 0 | 4 | K | 2 |  |  |  | ROZPOCET | 0 | 0 | 0 | 0 | 0 | 1 | 0 | 4 | 142
72 | K | 741999321 SPC 741 | D+M CHKE-R 4x70 - Specifikace dle PD | m | 60 |  | 0 |  |  |  | základní |  | 0 | 0 | 0 | 0 | 0 | 4 | K | 2 |  |  |  | ROZPOCET | 0 | 0 | 0 | 0 | 0 | 1 | 0 | 4 | 144
| VV |  | " Včetně uložení a zapojení " 60,00 |  | 60 | [13 empty] | VV | 2 | 2 | True | 0 | ROZPOCET
| VV |  | Součet |  | 60 | [13 empty] | VV | 2 | 4 | True | 1 | ROZPOCET
73 | K | 741999322 SPC 741 | D+M CHKE-R 4x35 - Specifikace dle PD | m | 75 |  | 0 |  |  |  | základní |  | 0 | 0 | 0 | 0 | 0 | 4 | K | 2 |  |  |  | ROZPOCET | 0 | 0 | 0 | 0 | 0 | 1 | 0 | 4 | 146
| VV |  | " Včetně uložení a zapojení " 75,00 |  | 75 | [13 empty] | VV | 2 | 2 | True | 0 | ROZPOCET
| VV |  | Součet |  | 75 | [13 empty] | VV | 2 | 4 | True | 1 | ROZPOCET
| D | D3 | Elektromontážní práce - Rozvaděče |  |  |  | 0 | [5 empty] | 0 |  | 0 |  | 0 | 1 | D | 1 |  |  |  | ROZPOCET | [6 empty] | 0
74 | K | 741999401 SPC 741 | D+M Rozváděč RH1 - Specifikace dle PD | kus | 1 |  | 0 |  |  |  | základní |  | 0 | 0 | 0 | 0 | 0 | 4 | K | 2 |  |  |  | ROZPOCET | 0 | 0 | 0 | 0 | 0 | 1 | 0 | 4 | 148
| VV |  | " Včetně vystrojení, skříně, montážního materiálu, montáže, zapojení a včetně elektroměru. " 1,00 |  | 1 | [13 empty] | VV | 2 | 2 | True | 0 | ROZPOCET
| VV |  | Součet |  | 1 | [13 empty] | VV | 2 | 4 | True | 1 | ROZPOCET
75 | K | 741999402 SPC 741 | D+M Rozváděč R0.1 - Specifikace dle PD | kus | 1 |  | 0 |  |  |  | základní |  | 0 | 0 | 0 | 0 | 0 | 4 | K | 2 |  |  |  | ROZPOCET | 0 | 0 | 0 | 0 | 0 | 1 | 0 | 4 | 150
| VV |  | " Včetně vystrojení, skříně, montážního materiálu, montáže a zapojení. " 1,00 |  | 1 | [13 empty] | VV | 2 | 2 | True | 0 | ROZPOCET
| VV |  | Součet |  | 1 | [13 empty] | VV | 2 | 4 | True | 1 | ROZPOCET
76 | K | 741999403 SPC 741 | D+M Rozváděč R0.2 - Specifikace dle PD | kus | 1 |  | 0 |  |  |  | základní |  | 0 | 0 | 0 | 0 | 0 | 4 | K | 2 |  |  |  | ROZPOCET | 0 | 0 | 0 | 0 | 0 | 1 | 0 | 4 | 152
| VV |  | " Včetně vystrojení, skříně, montážního materiálu, montáže a zapojení. " 1,00 |  | 1 | [13 empty] | VV | 2 | 2 | True | 0 | ROZPOCET
| VV |  | Součet |  | 1 | [13 empty] | VV | 2 | 4 | True | 1 | ROZPOCET
77 | K | 741999404 SPC 741 | D+M Rozváděč R0.4 - Specifikace dle PD | kus | 1 |  | 0 |  |  |  | základní |  | 0 | 0 | 0 | 0 | 0 | 4 | K | 2 |  |  |  | ROZPOCET | 0 | 0 | 0 | 0 | 0 | 1 | 0 | 4 | 154
| VV |  | " Včetně vystrojení, skříně, montážního materiálu, montáže a zapojení. " 1,00 |  | 1 | [13 empty] | VV | 2 | 2 | True | 0 | ROZPOCET
| VV |  | Součet |  | 1 | [13 empty] | VV | 2 | 4 | True | 1 | ROZPOCET
78 | K | 741999405 SPC 741 | D+M Rozváděč PRO - Specifikace dle PD | kus | 1 |  | 0 |  |  |  | základní |  | 0 | 0 | 0 | 0 | 0 | 4 | K | 2 |  |  |  | ROZPOCET | 0 | 0 | 0 | 0 | 0 | 1 | 0 | 4 | 156
| VV |  | " Včetně vystrojení, skříně, montážního materiálu, montáže a zapojení. " 1,00 |  | 1 | [13 empty] | VV | 2 | 2 | True | 0 | ROZPOCET
| VV |  | Součet |  | 1 | [13 empty] | VV | 2 | 4 | True | 1 | ROZPOCET
79 | K | 741999406 SPC 741 | D+M Rozváděč R1.1 - Specifikace dle PD | kus | 1 |  | 0 |  |  |  | základní |  | 0 | 0 | 0 | 0 | 0 | 4 | K | 2 |  |  |  | ROZPOCET | 0 | 0 | 0 | 0 | 0 | 1 | 0 | 4 | 158
| VV |  | " Včetně vystrojení, skříně, montážního materiálu, montáže a zapojení. " 1,00 |  | 1 | [13 empty] | VV | 2 | 2 | True | 0 | ROZPOCET
| VV |  | Součet |  | 1 | [13 empty] | VV | 2 | 4 | True | 1 | ROZPOCET
80 | K | 741999407 SPC 741 | D+M Rozváděč R1.2 - Specifikace dle PD | kus | 1 |  | 0 |  |  |  | základní |  | 0 | 0 | 0 | 0 | 0 | 4 | K | 2 |  |  |  | ROZPOCET | 0 | 0 | 0 | 0 | 0 | 1 | 0 | 4 | 160
| VV |  | " Včetně vystrojení, skříně, montážního materiálu, montáže a zapojení. " 1,00 |  | 1 | [13 empty] | VV | 2 | 2 | True | 0 | ROZPOCET
| VV |  | Součet |  | 1 | [13 empty] | VV | 2 | 4 | True | 1 | ROZPOCET
81 | K | 741999408 SPC 741 | D+M Rozváděč R1.2.1 - Specifikace dle PD | kus | 1 |  | 0 |  |  |  | základní |  | 0 | 0 | 0 | 0 | 0 | 4 | K | 2 |  |  |  | ROZPOCET | 0 | 0 | 0 | 0 | 0 | 1 | 0 | 4 | 162
| VV |  | " Včetně vystrojení, skříně, montážního materiálu, montáže a zapojení. " 1,00 |  | 1 | [13 empty] | VV | 2 | 2 | True | 0 | ROZPOCET
| VV |  | Součet |  | 1 | [13 empty] | VV | 2 | 4 | True | 1 | ROZPOCET
82 | K | 741999409 SPC 741 | D+M Rozváděč R1.2.2 - Specifikace dle PD | kus | 1 |  | 0 |  |  |  | základní |  | 0 | 0 | 0 | 0 | 0 | 4 | K | 2 |  |  |  | ROZPOCET | 0 | 0 | 0 | 0 | 0 | 1 | 0 | 4 | 164
| VV |  | " Včetně vystrojení, skříně, montážního materiálu, montáže a zapojení. " 1,00 |  | 1 | [13 empty] | VV | 2 | 2 | True | 0 | ROZPOCET
| VV |  | Součet |  | 1 | [13 empty] | VV | 2 | 4 | True | 1 | ROZPOCET
83 | K | 741999410 SPC 741 | D+M Rozváděč R1.3 - Specifikace dle PD | kus | 1 |  | 0 |  |  |  | základní |  | 0 | 0 | 0 | 0 | 0 | 4 | K | 2 |  |  |  | ROZPOCET | 0 | 0 | 0 | 0 | 0 | 1 | 0 | 4 | 166
| VV |  | " Včetně vystrojení, skříně, montážního materiálu, montáže a zapojení. " 1,00 |  | 1 | [13 empty] | VV | 2 | 2 | True | 0 | ROZPOCET
| VV |  | Součet |  | 1 | [13 empty] | VV | 2 | 4 | True | 1 | ROZPOCET
84 | K | 741999411 SPC 741 | D+M Rozváděč R1.3.1 - Specifikace dle PD | kus | 1 |  | 0 |  |  |  | základní |  | 0 | 0 | 0 | 0 | 0 | 4 | K | 2 |  |  |  | ROZPOCET | 0 | 0 | 0 | 0 | 0 | 1 | 0 | 4 | 168
| VV |  | " Včetně vystrojení, skříně, montážního materiálu, montáže a zapojení. " 1,00 |  | 1 | [13 empty] | VV | 2 | 2 | True | 0 | ROZPOCET
| VV |  | Součet |  | 1 | [13 empty] | VV | 2 | 4 | True | 1 | ROZPOCET
85 | K | 741999412 SPC 741 | D+M Rozváděč R1.3.2 - Specifikace dle PD | kus | 1 |  | 0 |  |  |  | základní |  | 0 | 0 | 0 | 0 | 0 | 4 | K | 2 |  |  |  | ROZPOCET | 0 | 0 | 0 | 0 | 0 | 1 | 0 | 4 | 170
| VV |  | " Včetně vystrojení, skříně, montážního materiálu, montáže a zapojení. " 1,00 |  | 1 | [13 empty] | VV | 2 | 2 | True | 0 | ROZPOCET
| VV |  | Součet |  | 1 | [13 empty] | VV | 2 | 4 | True | 1 | ROZPOCET
86 | K | 741999413 SPC 741 | D+M Rozváděč R1.4 - Specifikace dle PD | kus | 1 |  | 0 |  |  |  | základní |  | 0 | 0 | 0 | 0 | 0 | 4 | K | 2 |  |  |  | ROZPOCET | 0 | 0 | 0 | 0 | 0 | 1 | 0 | 4 | 172
| VV |  | " Včetně vystrojení, skříně, montážního materiálu, montáže a zapojení. " 1,00 |  | 1 | [13 empty] | VV | 2 | 2 | True | 0 | ROZPOCET
| VV |  | Součet |  | 1 | [13 empty] | VV | 2 | 4 | True | 1 | ROZPOCET
87 | K | 741999414 SPC 741 | D+M Rozváděč R2.1 - Specifikace dle PD | kus | 1 |  | 0 |  |  |  | základní |  | 0 | 0 | 0 | 0 | 0 | 4 | K | 2 |  |  |  | ROZPOCET | 0 | 0 | 0 | 0 | 0 | 1 | 0 | 4 | 174
| VV |  | " Včetně vystrojení, skříně, montážního materiálu, montáže a zapojení. " 1,00 |  | 1 | [13 empty] | VV | 2 | 2 | True | 0 | ROZPOCET
| VV |  | Součet |  | 1 | [13 empty] | VV | 2 | 4 | True | 1 | ROZPOCET
88 | K | 741999415 SPC 741 | D+M Rozváděč R2.1.1 - Specifikace dle PD | kus | 1 |  | 0 |  |  |  | základní |  | 0 | 0 | 0 | 0 | 0 | 4 | K | 2 |  |  |  | ROZPOCET | 0 | 0 | 0 | 0 | 0 | 1 | 0 | 4 | 176
| VV |  | " Včetně vystrojení, skříně, montážního materiálu, montáže a zapojení. " 1,00 |  | 1 | [13 empty] | VV | 2 | 2 | True | 0 | ROZPOCET
| VV |  | Součet |  | 1 | [13 empty] | VV | 2 | 4 | True | 1 | ROZPOCET
89 | K | 741999416 SPC 741 | D+M Rozváděč R2.1.2 - Specifikace dle PD | kus | 1 |  | 0 |  |  |  | základní |  | 0 | 0 | 0 | 0 | 0 | 4 | K | 2 |  |  |  | ROZPOCET | 0 | 0 | 0 | 0 | 0 | 1 | 0 | 4 | 178
| VV |  | " Včetně vystrojení, skříně, montážního materiálu, montáže a zapojení. " 1,00 |  | 1 | [13 empty] | VV | 2 | 2 | True | 0 | ROZPOCET
| VV |  | Součet |  | 1 | [13 empty] | VV | 2 | 4 | True | 1 | ROZPOCET
90 | K | 741999417 SPC 741 | D+M Rozváděč R2.1.3 - Specifikace dle PD | kus | 1 |  | 0 |  |  |  | základní |  | 0 | 0 | 0 | 0 | 0 | 4 | K | 2 |  |  |  | ROZPOCET | 0 | 0 | 0 | 0 | 0 | 1 | 0 | 4 | 180
| VV |  | " Včetně vystrojení, skříně, montážního materiálu, montáže a zapojení. " 1,00 |  | 1 | [13 empty] | VV | 2 | 2 | True | 0 | ROZPOCET
| VV |  | Součet |  | 1 | [13 empty] | VV | 2 | 4 | True | 1 | ROZPOCET
91 | K | 741999418 SPC 741 | D+M Rozváděč R2.2 - Specifikace dle PD | kus | 1 |  | 0 |  |  |  | základní |  | 0 | 0 | 0 | 0 | 0 | 4 | K | 2 |  |  |  | ROZPOCET | 0 | 0 | 0 | 0 | 0 | 1 | 0 | 4 | 182
| VV |  | " Včetně vystrojení, skříně, montážního materiálu, montáže a zapojení. " 1,00 |  | 1 | [13 empty] | VV | 2 | 2 | True | 0 | ROZPOCET
| VV |  | Součet |  | 1 | [13 empty] | VV | 2 | 4 | True | 1 | ROZPOCET
92 | K | 741999419 SPC 741 | D+M Rozváděč R2.2.1 - Specifikace dle PD | kus | 1 |  | 0 |  |  |  | základní |  | 0 | 0 | 0 | 0 | 0 | 4 | K | 2 |  |  |  | ROZPOCET | 0 | 0 | 0 | 0 | 0 | 1 | 0 | 4 | 184
| VV |  | " Včetně vystrojení, skříně, montážního materiálu, montáže a zapojení. " 1,00 |  | 1 | [13 empty] | VV | 2 | 2 | True | 0 | ROZPOCET
| VV |  | Součet |  | 1 | [13 empty] | VV | 2 | 4 | True | 1 | ROZPOCET
93 | K | 741999420 SPC 741 | D+M Rozváděč R2.2.2 - Specifikace dle PD | kus | 1 |  | 0 |  |  |  | základní |  | 0 | 0 | 0 | 0 | 0 | 4 | K | 2 |  |  |  | ROZPOCET | 0 | 0 | 0 | 0 | 0 | 1 | 0 | 4 | 186
| VV |  | " Včetně vystrojení, skříně, montážního materiálu, montáže a zapojení. " 1,00 |  | 1 | [13 empty] | VV | 2 | 2 | True | 0 | ROZPOCET
| VV |  | Součet |  | 1 | [13 empty] | VV | 2 | 4 | True | 1 | ROZPOCET
94 | K | 741999421 SPC 741 | D+M Rozváděč R2.2.3 - Specifikace dle PD | kus | 1 |  | 0 |  |  |  | základní |  | 0 | 0 | 0 | 0 | 0 | 4 | K | 2 |  |  |  | ROZPOCET | 0 | 0 | 0 | 0 | 0 | 1 | 0 | 4 | 188
| VV |  | " Včetně vystrojení, skříně, montážního materiálu, montáže a zapojení. " 1,00 |  | 1 | [13 empty] | VV | 2 | 2 | True | 0 | ROZPOCET
| VV |  | Součet |  | 1 | [13 empty] | VV | 2 | 4 | True | 1 | ROZPOCET
95 | K | 741999422 SPC 741 | D+M Rozváděč R2.2.4 - Specifikace dle PD | kus | 1 |  | 0 |  |  |  | základní |  | 0 | 0 | 0 | 0 | 0 | 4 | K | 2 |  |  |  | ROZPOCET | 0 | 0 | 0 | 0 | 0 | 1 | 0 | 4 | 190
| VV |  | " Včetně vystrojení, skříně, montážního materiálu, montáže a zapojení. " 1,00 |  | 1 | [13 empty] | VV | 2 | 2 | True | 0 | ROZPOCET
| VV |  | Součet |  | 1 | [13 empty] | VV | 2 | 4 | True | 1 | ROZPOCET
96 | K | 741999423 SPC 741 | D+M Rozváděč R2.2.5 - Specifikace dle PD | kus | 1 |  | 0 |  |  |  | základní |  | 0 | 0 | 0 | 0 | 0 | 4 | K | 2 |  |  |  | ROZPOCET | 0 | 0 | 0 | 0 | 0 | 1 | 0 | 4 | 192
| VV |  | " Včetně vystrojení, skříně, montážního materiálu, montáže a zapojení. " 1,00 |  | 1 | [13 empty] | VV | 2 | 2 | True | 0 | ROZPOCET
| VV |  | Součet |  | 1 | [13 empty] | VV | 2 | 4 | True | 1 | ROZPOCET
97 | K | 741999424 SPC 741 | D+M Rozváděč R3.1 - Specifikace dle PD | kus | 1 |  | 0 |  |  |  | základní |  | 0 | 0 | 0 | 0 | 0 | 4 | K | 2 |  |  |  | ROZPOCET | 0 | 0 | 0 | 0 | 0 | 1 | 0 | 4 | 194
| VV |  | " Včetně vystrojení, skříně, montážního materiálu, montáže a zapojení. " 1,00 |  | 1 | [13 empty] | VV | 2 | 2 | True | 0 | ROZPOCET
| VV |  | Součet |  | 1 | [13 empty] | VV | 2 | 4 | True | 1 | ROZPOCET
98 | K | 741999425 SPC 741 | D+M Rozváděč R3.1.1 - Specifikace dle PD | kus | 1 |  | 0 |  |  |  | základní |  | 0 | 0 | 0 | 0 | 0 | 4 | K | 2 |  |  |  | ROZPOCET | 0 | 0 | 0 | 0 | 0 | 1 | 0 | 4 | 196
| VV |  | " Včetně vystrojení, skříně, montážního materiálu, montáže a zapojení. " 1,00 |  | 1 | [13 empty] | VV | 2 | 2 | True | 0 | ROZPOCET
| VV |  | Součet |  | 1 | [13 empty] | VV | 2 | 4 | True | 1 | ROZPOCET
99 | K | 741999426 SPC 741 | D+M Rozváděč R3.1.2 - Specifikace dle PD | kus | 1 |  | 0 |  |  |  | základní |  | 0 | 0 | 0 | 0 | 0 | 4 | K | 2 |  |  |  | ROZPOCET | 0 | 0 | 0 | 0 | 0 | 1 | 0 | 4 | 198
| VV |  | " Včetně vystrojení, skříně, montážního materiálu, montáže a zapojení. " 1,00 |  | 1 | [13 empty] | VV | 2 | 2 | True | 0 | ROZPOCET
| VV |  | Součet |  | 1 | [13 empty] | VV | 2 | 4 | True | 1 | ROZPOCET
100 | K | 741999427 SPC 741 | D+M Rozváděč R3.1.3 - Specifikace dle PD | kus | 1 |  | 0 |  |  |  | základní |  | 0 | 0 | 0 | 0 | 0 | 4 | K | 2 |  |  |  | ROZPOCET | 0 | 0 | 0 | 0 | 0 | 1 | 0 | 4 | 200
| VV |  | " Včetně vystrojení, skříně, montážního materiálu, montáže a zapojení. " 1,00 |  | 1 | [13 empty] | VV | 2 | 2 | True | 0 | ROZPOCET
| VV |  | Součet |  | 1 | [13 empty] | VV | 2 | 4 | True | 1 | ROZPOCET
101 | K | 741999428 SPC 741 | D+M Rozváděč R3.1.4 - Specifikace dle PD | kus | 1 |  | 0 |  |  |  | základní |  | 0 | 0 | 0 | 0 | 0 | 4 | K | 2 |  |  |  | ROZPOCET | 0 | 0 | 0 | 0 | 0 | 1 | 0 | 4 | 202
| VV |  | " Včetně vystrojení, skříně, montážního materiálu, montáže a zapojení. " 1,00 |  | 1 | [13 empty] | VV | 2 | 2 | True | 0 | ROZPOCET
| VV |  | Součet |  | 1 | [13 empty] | VV | 2 | 4 | True | 1 | ROZPOCET
102 | K | 741999429 SPC 741 | D+M Rozváděč R3.1.5 - Specifikace dle PD | kus | 1 |  | 0 |  |  |  | základní |  | 0 | 0 | 0 | 0 | 0 | 4 | K | 2 |  |  |  | ROZPOCET | 0 | 0 | 0 | 0 | 0 | 1 | 0 | 4 | 204
| VV |  | " Včetně vystrojení, skříně, montážního materiálu, montáže a zapojení. " 1,00 |  | 1 | [13 empty] | VV | 2 | 2 | True | 0 | ROZPOCET
| VV |  | Součet |  | 1 | [13 empty] | VV | 2 | 4 | True | 1 | ROZPOCET
103 | K | 741999430 SPC 741 | D+M Rozváděč R3.2 - Specifikace dle PD | kus | 1 |  | 0 |  |  |  | základní |  | 0 | 0 | 0 | 0 | 0 | 4 | K | 2 |  |  |  | ROZPOCET | 0 | 0 | 0 | 0 | 0 | 1 | 0 | 4 | 206
| VV |  | " Včetně vystrojení, skříně, montážního materiálu, montáže a zapojení. " 1,00 |  | 1 | [13 empty] | VV | 2 | 2 | True | 0 | ROZPOCET
| VV |  | Součet |  | 1 | [13 empty] | VV | 2 | 4 | True | 1 | ROZPOCET
104 | K | 741999431 SPC 741 | D+M Rozváděč R3.2.1 - Specifikace dle PD | kus | 1 |  | 0 |  |  |  | základní |  | 0 | 0 | 0 | 0 | 0 | 4 | K | 2 |  |  |  | ROZPOCET | 0 | 0 | 0 | 0 | 0 | 1 | 0 | 4 | 208
| VV |  | " Včetně vystrojení, skříně, montážního materiálu, montáže a zapojení. " 1,00 |  | 1 | [13 empty] | VV | 2 | 2 | True | 0 | ROZPOCET
| VV |  | Součet |  | 1 | [13 empty] | VV | 2 | 4 | True | 1 | ROZPOCET
105 | K | 741999432 SPC 741 | D+M Rozváděč R3.2.2 - Specifikace dle PD | kus | 1 |  | 0 |  |  |  | základní |  | 0 | 0 | 0 | 0 | 0 | 4 | K | 2 |  |  |  | ROZPOCET | 0 | 0 | 0 | 0 | 0 | 1 | 0 | 4 | 210
| VV |  | " Včetně vystrojení, skříně, montážního materiálu, montáže a zapojení. " 1,00 |  | 1 | [13 empty] | VV | 2 | 2 | True | 0 | ROZPOCET
| VV |  | Součet |  | 1 | [13 empty] | VV | 2 | 4 | True | 1 | ROZPOCET
106 | K | 741999433 SPC 741 | D+M Rozváděč R3.2.3 - Specifikace dle PD | kus | 1 |  | 0 |  |  |  | základní |  | 0 | 0 | 0 | 0 | 0 | 4 | K | 2 |  |  |  | ROZPOCET | 0 | 0 | 0 | 0 | 0 | 1 | 0 | 4 | 212
| VV |  | " Včetně vystrojení, skříně, montážního materiálu, montáže a zapojení. " 1,00 |  | 1 | [13 empty] | VV | 2 | 2 | True | 0 | ROZPOCET
| VV |  | Součet |  | 1 | [13 empty] | VV | 2 | 4 | True | 1 | ROZPOCET
107 | K | 741999434 SPC 741 | D+M Rozváděč R3.2.4 - Specifikace dle PD | kus | 1 |  | 0 |  |  |  | základní |  | 0 | 0 | 0 | 0 | 0 | 4 | K | 2 |  |  |  | ROZPOCET | 0 | 0 | 0 | 0 | 0 | 1 | 0 | 4 | 214
| VV |  | " Včetně vystrojení, skříně, montážního materiálu, montáže a zapojení. " 1,00 |  | 1 | [13 empty] | VV | 2 | 2 | True | 0 | ROZPOCET
| VV |  | Součet |  | 1 | [13 empty] | VV | 2 | 4 | True | 1 | ROZPOCET
108 | K | 741999435 SPC 741 | D+M Rozváděč R3.2.5 - Specifikace dle PD | kus | 1 |  | 0 |  |  |  | základní |  | 0 | 0 | 0 | 0 | 0 | 4 | K | 2 |  |  |  | ROZPOCET | 0 | 0 | 0 | 0 | 0 | 1 | 0 | 4 | 216
| VV |  | " Včetně vystrojení, skříně, montážního materiálu, montáže a zapojení. " 1,00 |  | 1 | [13 empty] | VV | 2 | 2 | True | 0 | ROZPOCET
| VV |  | Součet |  | 1 | [13 empty] | VV | 2 | 4 | True | 1 | ROZPOCET
109 | K | 741999436 SPC 741 | D+M Rozváděč R3.2.6 - Specifikace dle PD | kus | 1 |  | 0 |  |  |  | základní |  | 0 | 0 | 0 | 0 | 0 | 4 | K | 2 |  |  |  | ROZPOCET | 0 | 0 | 0 | 0 | 0 | 1 | 0 | 4 | 218
| VV |  | " Včetně vystrojení, skříně, montážního materiálu, montáže a zapojení. " 1,00 |  | 1 | [13 empty] | VV | 2 | 2 | True | 0 | ROZPOCET
| VV |  | Součet |  | 1 | [13 empty] | VV | 2 | 4 | True | 1 | ROZPOCET
110 | K | 741999437 SPC 741 | D+M Rozváděč R3.2.7 - Specifikace dle PD | kus | 1 |  | 0 |  |  |  | základní |  | 0 | 0 | 0 | 0 | 0 | 4 | K | 2 |  |  |  | ROZPOCET | 0 | 0 | 0 | 0 | 0 | 1 | 0 | 4 | 220
| VV |  | " Včetně vystrojení, skříně, montážního materiálu, montáže a zapojení. " 1,00 |  | 1 | [13 empty] | VV | 2 | 2 | True | 0 | ROZPOCET
| VV |  | Součet |  | 1 | [13 empty] | VV | 2 | 4 | True | 1 | ROZPOCET
111 | K | 741999438 SPC 741 | D+M Rozváděč R4.1 - Specifikace dle PD | kus | 1 |  | 0 |  |  |  | základní |  | 0 | 0 | 0 | 0 | 0 | 4 | K | 2 |  |  |  | ROZPOCET | 0 | 0 | 0 | 0 | 0 | 1 | 0 | 4 | 222
| VV |  | " Včetně vystrojení, skříně, montážního materiálu, montáže a zapojení. " 1,00 |  | 1 | [13 empty] | VV | 2 | 2 | True | 0 | ROZPOCET
| VV |  | Součet |  | 1 | [13 empty] | VV | 2 | 4 | True | 1 | ROZPOCET
112 | K | 741999439 SPC 741 | D+M Rozváděč R4.2 - Specifikace dle PD | kus | 1 |  | 0 |  |  |  | základní |  | 0 | 0 | 0 | 0 | 0 | 4 | K | 2 |  |  |  | ROZPOCET | 0 | 0 | 0 | 0 | 0 | 1 | 0 | 4 | 224
| VV |  | " Včetně vystrojení, skříně, montážního materiálu, montáže a zapojení. " 1,00 |  | 1 | [13 empty] | VV | 2 | 2 | True | 0 | ROZPOCET
| VV |  | Součet |  | 1 | [13 empty] | VV | 2 | 4 | True | 1 | ROZPOCET
113 | K | 741999440 SPC 741 | D+M Rozváděč R4.2.1 - Specifikace dle PD | kus | 1 |  | 0 |  |  |  | základní |  | 0 | 0 | 0 | 0 | 0 | 4 | K | 2 |  |  |  | ROZPOCET | 0 | 0 | 0 | 0 | 0 | 1 | 0 | 4 | 226
| VV |  | " Včetně vystrojení, skříně, montážního materiálu, montáže a zapojení. " 1,00 |  | 1 | [13 empty] | VV | 2 | 2 | True | 0 | ROZPOCET
| VV |  | Součet |  | 1 | [13 empty] | VV | 2 | 4 | True | 1 | ROZPOCET
114 | K | 741999441 SPC 741 | D+M Rozváděč R4.2.2 - Specifikace dle PD | kus | 1 |  | 0 |  |  |  | základní |  | 0 | 0 | 0 | 0 | 0 | 4 | K | 2 |  |  |  | ROZPOCET | 0 | 0 | 0 | 0 | 0 | 1 | 0 | 4 | 228
| VV |  | " Včetně vystrojení, skříně, montážního materiálu, montáže a zapojení. " 1,00 |  | 1 | [13 empty] | VV | 2 | 2 | True | 0 | ROZPOCET
| VV |  | Součet |  | 1 | [13 empty] | VV | 2 | 4 | True | 1 | ROZPOCET
115 | K | 741999442 SPC 741 | D+M Rozváděč R4.2.3 - Specifikace dle PD | kus | 1 |  | 0 |  |  |  | základní |  | 0 | 0 | 0 | 0 | 0 | 4 | K | 2 |  |  |  | ROZPOCET | 0 | 0 | 0 | 0 | 0 | 1 | 0 | 4 | 230
| VV |  | " Včetně vystrojení, skříně, montážního materiálu, montáže a zapojení. " 1,00 |  | 1 | [13 empty] | VV | 2 | 2 | True | 0 | ROZPOCET
| VV |  | Součet |  | 1 | [13 empty] | VV | 2 | 4 | True | 1 | ROZPOCET
116 | K | 741999443 SPC 741 | D+M Rozváděč RVZT.3 - Specifikace dle PD | kus | 1 |  | 0 |  |  |  | základní |  | 0 | 0 | 0 | 0 | 0 | 4 | K | 2 |  |  |  | ROZPOCET | 0 | 0 | 0 | 0 | 0 | 1 | 0 | 4 | 232
| VV |  | " Včetně vystrojení, skříně, montážního materiálu, montáže a zapojení. " 1,00 |  | 1 | [13 empty] | VV | 2 | 2 | True | 0 | ROZPOCET
| VV |  | Součet |  | 1 | [13 empty] | VV | 2 | 4 | True | 1 | ROZPOCET
117 | K | 741999444 SPC 741 | D+M Rozváděč RVZT.4 - Specifikace dle PD | kus | 1 |  | 0 |  |  |  | základní |  | 0 | 0 | 0 | 0 | 0 | 4 | K | 2 |  |  |  | ROZPOCET | 0 | 0 | 0 | 0 | 0 | 1 | 0 | 4 | 234
| VV |  | " Včetně vystrojení, skříně, montážního materiálu, montáže a zapojení. " 1,00 |  | 1 | [13 empty] | VV | 2 | 2 | True | 0 | ROZPOCET
| VV |  | Součet |  | 1 | [13 empty] | VV | 2 | 4 | True | 1 | ROZPOCET
118 | K | 741999445 SPC 741 | D+M Rozváděč RVZT.5 - Specifikace dle PD | kus | 1 |  | 0 |  |  |  | základní |  | 0 | 0 | 0 | 0 | 0 | 4 | K | 2 |  |  |  | ROZPOCET | 0 | 0 | 0 | 0 | 0 | 1 | 0 | 4 | 236
| VV |  | " Včetně vystrojení, skříně, montážního materiálu, montáže a zapojení. " 1,00 |  | 1 | [13 empty] | VV | 2 | 2 | True | 0 | ROZPOCET
| VV |  | Součet |  | 1 | [13 empty] | VV | 2 | 4 | True | 1 | ROZPOCET
| D | D4 | Elektromontážní práce - Hromosvod |  |  |  | 0 | [5 empty] | 0 |  | 0 |  | 0 | 1 | D | 1 |  |  |  | ROZPOCET | [6 empty] | 0
119 | K | 741999601 SPC 741 | D+M Drát AlMgSi 8mm - Specifikace dle PD | m | 1280 |  | 0 |  |  |  | základní |  | 0 | 0 | 0 | 0 | 0 | 4 | K | 2 |  |  |  | ROZPOCET | 0 | 0 | 0 | 0 | 0 | 1 | 0 | 4 | 238
| VV |  | "Včetně podpěr vedení, vrutů, ss, sk svorek" 1280,00 |  | 1280 | [13 empty] | VV | 2 | 2 | True | 0 | ROZPOCET
| VV |  | Součet |  | 1280 | [13 empty] | VV | 2 | 4 | True | 1 | ROZPOCET
120 | K | 741999602 SPC 741 | D+M Svod s vysokonapěťovou izolací - Specifikace dle PD | kus | 24 |  | 0 |  |  |  | základní |  | 0 | 0 | 0 | 0 | 0 | 4 | K | 2 |  |  |  | ROZPOCET | 0 | 0 | 0 | 0 | 0 | 1 | 0 | 4 | 240
| VV |  | " Včetně napojení, uchycení, skušebních svorek, podpěr a přípojovací hlavice" 24,00 |  | 24 | [13 empty] | VV | 2 | 2 | True | 0 | ROZPOCET
| VV |  | Součet |  | 24 | [13 empty] | VV | 2 | 4 | True | 1 | ROZPOCET
121 | K | 741999603 SPC 741 | D+M Jímací tyč 3m - Specifikace dle PD | kus | 20 |  | 0 |  |  |  | základní |  | 0 | 0 | 0 | 0 | 0 | 4 | K | 2 |  |  |  | ROZPOCET | 0 | 0 | 0 | 0 | 0 | 1 | 0 | 4 | 242
| VV |  | " Včetně držáku tyče na krov, ochranné stříšky, svorky, napojení a uchycení " 20,00 |  | 20 | [13 empty] | VV | 2 | 2 | True | 0 | ROZPOCET
| VV |  | Součet |  | 20 | [13 empty] | VV | 2 | 4 | True | 1 | ROZPOCET
122 | K | 741999604 SPC 741 | Poměření + revizní zpráva | sada | 1 |  | 0 |  |  |  | základní |  | 0 | 0 | 0 | 0 | 0 | 4 | K | 2 |  |  |  | ROZPOCET | 0 | 0 | 0 | 0 | 0 | 1 | 0 | 4 | 244
| D | D5 | Elektromontážní práce - Uzemnění |  |  |  | 0 | [5 empty] | 0 |  | 0 |  | 0 | 1 | D | 1 |  |  |  | ROZPOCET | [6 empty] | 0
123 | K | 741999701 SPC 741 | D+M Pásek Fe 30/4mm- Specifikace dle PD | m | 400 |  | 0 |  |  |  | základní |  | 0 | 0 | 0 | 0 | 0 | 4 | K | 2 |  |  |  | ROZPOCET | 0 | 0 | 0 | 0 | 0 | 1 | 0 | 4 | 246
| VV |  | " Včetně uložení a napojení " 400,00 |  | 400 | [13 empty] | VV | 2 | 2 | True | 0 | ROZPOCET
| VV |  | Součet |  | 400 | [13 empty] | VV | 2 | 4 | True | 1 | ROZPOCET
124 | K | 741999702 SPC 741 | D+M Drát FeZn Ø 10 - Specifikace dle PD | m | 210 |  | 0 |  |  |  | základní |  | 0 | 0 | 0 | 0 | 0 | 4 | K | 2 |  |  |  | ROZPOCET | 0 | 0 | 0 | 0 | 0 | 1 | 0 | 4 | 248
| VV |  | " Včetně uložení a napojení " 210,00 |  | 210 | [13 empty] | VV | 2 | 2 | True | 0 | ROZPOCET
| VV |  | Součet |  | 210 | [13 empty] | VV | 2 | 4 | True | 1 | ROZPOCET
125 | K | 741999703 SPC 741 | D+M Svorky SK, SS, SR - Specifikace dle PD | kus | 595 |  | 0 |  |  |  | základní |  | 0 | 0 | 0 | 0 | 0 | 4 | K | 2 |  |  |  | ROZPOCET | 0 | 0 | 0 | 0 | 0 | 1 | 0 | 4 | 250
| VV |  | " Včetně uložení a napojení " 595,00 |  | 595 | [13 empty] | VV | 2 | 2 | True | 0 | ROZPOCET
| VV |  | Součet |  | 595 | [13 empty] | VV | 2 | 4 | True | 1 | ROZPOCET
126 | K | 741999704 SPC 741 | D+M Hlavní ochranné pospojení - HOP - Specifikace dle PD | kus | 1 |  | 0 |  |  |  | základní |  | 0 | 0 | 0 | 0 | 0 | 4 | K | 2 |  |  |  | ROZPOCET | 0 | 0 | 0 | 0 | 0 | 1 | 0 | 4 | 252
| VV |  | " Včetně uložení a napojení " 1,00 |  | 1 | [13 empty] | VV | 2 | 2 | True | 0 | ROZPOCET
| VV |  | Součet |  | 1 | [13 empty] | VV | 2 | 4 | True | 1 | ROZPOCET
127 | K | 741999705 SPC 741 | D+M Antikorozní ochrana spojů - Specifikace dle PD | sada | 1 |  | 0 |  |  |  | základní |  | 0 | 0 | 0 | 0 | 0 | 4 | K | 2 |  |  |  | ROZPOCET | 0 | 0 | 0 | 0 | 0 | 1 | 0 | 4 | 254
128 | K | 741999706 SPC 741 | D+M Podružný materiál pro uložení zemnění - Specifikace dle PD | sada | 1 |  | 0 |  |  |  | základní |  | 0 | 0 | 0 | 0 | 0 | 4 | K | 2 |  |  |  | ROZPOCET | 0 | 0 | 0 | 0 | 0 | 1 | 0 | 4 | 256
129 | K | 741999707 SPC 741 | D+M Proměření + revizní zpráva - Specifikace dle PD | kus | 1 |  | 0 |  |  |  | základní |  | 0 | 0 | 0 | 0 | 0 | 4 | K | 2 |  |  |  | ROZPOCET | 0 | 0 | 0 | 0 | 0 | 1 | 0 | 4 | 258
| D | D6 | Elektromontážní práce - Ostatní |  |  |  | 0 | [5 empty] | 0 |  | 0 |  | 0 | 1 | D | 1 |  |  |  | ROZPOCET | [6 empty] | 0
130 | K | 741999801 SPC 741 | D+M Zařízení UPS - Specifikace dle PD | sada | 1 |  | 0 |  |  |  | základní |  | 0 | 0 | 0 | 0 | 0 | 4 | K | 2 |  |  |  | ROZPOCET | 0 | 0 | 0 | 0 | 0 | 1 | 0 | 4 | 260
| VV |  | " Včetně montáže, zprovoznění, odzkoušení." 1,00 |  | 1 | [13 empty] | VV | 2 | 2 | True | 0 | ROZPOCET
| VV |  | Součet |  | 1 | [13 empty] | VV | 2 | 4 | True | 1 | ROZPOCET
131 | K | 741999802 SPC 741 | D+M Bateriový box s AKU 40x100 AH 10-let - Specifikace dle PD | kus | 1 |  | 0 |  |  |  | základní |  | 0 | 0 | 0 | 0 | 0 | 4 | K | 2 |  |  |  | ROZPOCET | 0 | 0 | 0 | 0 | 0 | 1 | 0 | 4 | 262
| VV |  | "Včetně montáže, zprovoznění, odzkoušení. " 1,00 |  | 1 | [13 empty] | VV | 2 | 2 | True | 0 | ROZPOCET
| VV |  | Součet |  | 1 | [13 empty] | VV | 2 | 4 | True | 1 | ROZPOCET
132 | K | 741999803 SPC 741 | D+M Oceloplechový Kabelový žlab 150/60 - Specifikace dle PD | m | 375 |  | 0 |  |  |  | základní |  | 0 | 0 | 0 | 0 | 0 | 4 | K | 2 |  |  |  | ROZPOCET | 0 | 0 | 0 | 0 | 0 | 1 | 0 | 4 | 264
| VV |  | " Včetně montáže, spojovacího materiálu, podpěr a závěsů" 375,00 |  | 375 | [13 empty] | VV | 2 | 2 | True | 0 | ROZPOCET
| VV |  | Součet |  | 375 | [13 empty] | VV | 2 | 4 | True | 1 | ROZPOCET
133 | K | 741999804 SPC 741 | D+M Oceloplechový Kabelový žlab 300/60 - Specifikace dle PD | m | 465 |  | 0 |  |  |  | základní |  | 0 | 0 | 0 | 0 | 0 | 4 | K | 2 |  |  |  | ROZPOCET | 0 | 0 | 0 | 0 | 0 | 1 | 0 | 4 | 266
| VV |  | " Včetně montáže, spojovacího materiálu, podpěr a závěsů" 465,00 |  | 465 | [13 empty] | VV | 2 | 2 | True | 0 | ROZPOCET
| VV |  | Součet |  | 465 | [13 empty] | VV | 2 | 4 | True | 1 | ROZPOCET
134 | K | 741999805 SPC 741 | D+M Oceloplechový Kabelový žlab 400/60 - Specifikace dle PD | m | 270 |  | 0 |  |  |  | základní |  | 0 | 0 | 0 | 0 | 0 | 4 | K | 2 |  |  |  | ROZPOCET | 0 | 0 | 0 | 0 | 0 | 1 | 0 | 4 | 268
| VV |  | " Včetně montáže, spojovacího materiálu, podpěr a závěsů" 270,00 |  | 270 | [13 empty] | VV | 2 | 2 | True | 0 | ROZPOCET
| VV |  | Součet |  | 270 | [13 empty] | VV | 2 | 4 | True | 1 | ROZPOCET
135 | K | 741999806 SPC 741 | D+M Úložný materiál - Specifikace dle PD | sada | 1 |  | 0 |  |  |  | základní |  | 0 | 0 | 0 | 0 | 0 | 4 | K | 2 |  |  |  | ROZPOCET | 0 | 0 | 0 | 0 | 0 | 1 | 0 | 4 | 270
| VV |  | " V ceně ochranné trubky, ocelové žárově zinkované trubky, lišty. " 1,00 |  | 1 | [13 empty] | VV | 2 | 2 | True | 0 | ROZPOCET
| VV |  | " Včetně montáže a uložení. " | [15 empty] | VV | 2 | 1 | True | 0 | ROZPOCET
| VV |  | Součet |  | 1 | [13 empty] | VV | 2 | 4 | True | 1 | ROZPOCET
136 | K | 741999807 SPC 741 | D+M Ekvipotenciální svorkovnice - Specifikace dle PD | kus | 45 |  | 0 |  |  |  | základní |  | 0 | 0 | 0 | 0 | 0 | 4 | K | 2 |  |  |  | ROZPOCET | 0 | 0 | 0 | 0 | 0 | 1 | 0 | 4 | 272
| VV |  | " Včetně uchycení a zapojení. " 45,00 |  | 45 | [13 empty] | VV | 2 | 2 | True | 0 | ROZPOCET
| VV |  | Součet |  | 45 | [13 empty] | VV | 2 | 4 | True | 1 | ROZPOCET
137 | K | 741999808 SPC 741 | D+M Pomocný materiál - Specifikace dle PD | sada | 1 |  | 0 |  |  |  | základní |  | 0 | 0 | 0 | 0 | 0 | 4 | K | 2 |  |  |  | ROZPOCET | 0 | 0 | 0 | 0 | 0 | 1 | 0 | 4 | 274
| VV |  | " Spojovací a připevňovací materiál, hmoždinky, vruty, sádra. " 1,00 |  | 1 | [13 empty] | VV | 2 | 2 | True | 0 | ROZPOCET
| VV |  | Součet |  | 1 | [13 empty] | VV | 2 | 4 | True | 1 | ROZPOCET
138 | K | 741999809 SPC 741 | D+M Dvoužílový opletený topný kabel pro venkovní plochy - nová rampa - Specifikace dle PD | m2 | 33.8 |  | 0 |  |  |  | základní |  | 0 | 0 | 0 | 0 | 0 | 4 | K | 2 |  |  |  | ROZPOCET | 0 | 0 | 0 | 0 | 0 | 1 | 0 | 4 | 276
| VV |  | " Dvoužílový opletený topný kabel pro venkovní plochy 400 V. Plošmý výkon 300 W/m2." 33,80 |  | 33.8 | [13 empty] | VV | 2 | 2 | True | 0 | ROZPOCET
| VV |  | " Součástí úložná betonová vrstva, fixační systém drátu." | [15 empty] | VV | 2 | 1 | True | 0 | ROZPOCET
| VV |  | " V ceně čidla, ovládání termostatem, regulace, napojení, prokabelování " | [15 empty] | VV | 2 | 1 | True | 0 | ROZPOCET
| VV |  | " a další práce související s provedením vyhřívání rampy. " | [15 empty] | VV | 2 | 1 | True | 0 | ROZPOCET
| VV |  | Součet |  | 33.8 | [13 empty] | VV | 2 | 4 | True | 1 | ROZPOCET
139 | K | 741999810 SPC 741 | D+M Proměření + výchozí revizní zpráva elektroinstalace - Specifikace dle PD. | sada | 1 |  | 0 |  |  |  | základní |  | 0 | 0 | 0 | 0 | 0 | 4 | K | 2 |  |  |  | ROZPOCET | 0 | 0 | 0 | 0 | 0 | 1 | 0 | 4 | 278
140 | K | 741999811 SPC 741 | D+M Zařízení a vybavení nespecifikovaných | sada | 1 |  | 0 |  |  |  | základní |  | 0 | 0 | 0 | 0 | 0 | 4 | K | 2 |  |  |  | ROZPOCET | 0 | 0 | 0 | 0 | 0 | 1 | 0 | 4 | 280
141 | K | 998741203 741 | Přesun hmot procentní pro silnoproud v objektech v do 24 m | % |  |  | 0 |  |  |  | základní |  | 0 | 0 | 0 | 0 | 0 | 4 | K | 2 |  |  |  | ROZPOCET | 0 | 0 | 0 | 0 | 0 | 1 | 0 | 4 | 282
142 | K | HZS2231 HZS | Hodinová zúčtovací sazba elektrikář | hod | 80 |  | 0 |  |  |  | základní |  | 0 | 0 | 0 | 0 | 0 | 4 | K | 2 |  |  |  | ROZPOCET | 0 | 0 | 0 | 0 | 0 | 1 | 0 | 4 | 284
| VV |  | " Stavební práce a dodávky spojené s provedením funkčního celku 741." 80,00 |  | 80 | [13 empty] | VV | 2 | 2 | True | 0 | ROZPOCET
| VV |  | " Zednická výpomoc,doplňkové práce,kompletace apod. " | [15 empty] | VV | 2 | 1 | True | 0 | ROZPOCET
| VV |  | Součet |  | 80 | [13 empty] | VV | 2 | 4 | True | 1 | ROZPOCET
143 | K | HZS4231 HZS | Hodinová zúčtovací sazba technik | hod | 50 |  | 0 |  |  |  | základní |  | 0 | 0 | 0 | 0 | 0 | 4 | K | 2 |  |  |  | ROZPOCET | 0 | 0 | 0 | 0 | 0 | 1 | 0 | 4 | 286
| VV |  | " Koordinace s ostatními profesemi " 50,00 |  | 50 | [13 empty] | VV | 2 | 2 | True | 0 | ROZPOCET
| VV |  | Součet |  | 50 | [13 empty] | VV | 2 | 4 | True | 1 | ROZPOCET

## Objekt19 - SO D.1.4.8.El....
[9 empty] | >> skryté sloupce << | [9 empty] | {2c43eb68-9581-4ffc-bea4-4308bf15c572}
2
| KRYCÍ LIST SOUPISU PRACÍ | [8 empty] | v --- níže se nacházejí doplnkové a pomocné údaje k sestavám --- v | [8 empty] | False
Stavba:
ZU - rekonstrukce objektu Klatovská 51/ Chodské náměstí 1
Objekt:
02 - Rekonstrukce objektu - Klatovská 51
Soupis:
Objekt19 - SO D.1.4.8.El.komunikace
| KSO: |  |  |  |  | CC-CZ:
| Místo: |  | Plzeň |  |  | Datum: | 17. 11. 2022
| Zadavatel: |  |  |  |  | IČ: | 49777513
|  | Západočeská univerzita v Plzni |  |  |  | DIČ: | CZ49777513
| Uchazeč: |  |  |  |  | IČ: | 0
|  | 0 |  |  |  | DIČ: | 0
| Projektant: |  |  |  |  | IČ:
DIČ:
| Zpracovatel: |  |  |  |  | IČ: | 29414075
|  | BAUING KV, s.r.o. |  |  |  | DIČ: | CZ29414075
Poznámka:
| Cena bez DPH | [5 empty] | 0
|  |  | Základ daně |  |  | Sazba daně | Výše daně
| DPH | základní | 0 |  |  | 21% | 0
|  | snížená | 0 |  |  | 15% | 0
|  | zákl. přenesená | 0 |  |  | 21% | 0
|  | sníž. přenesená | 0 |  |  | 15% | 0
|  | nulová | 0 |  |  | 0% | 0
| Cena s DPH |  |  | v | CZK |  | 0
| Projektant |  |  | Zpracovatel
| Datum a podpis: |  | Razítko | Datum a podpis: |  |  | Razítko
| Objednavatel |  |  | Uchazeč
| Datum a podpis: |  | Razítko | Datum a podpis: |  |  | Razítko
REKAPITULACE ČLENĚNÍ SOUPISU PRACÍ
Stavba:
ZU - rekonstrukce objektu Klatovská 51/ Chodské náměstí 1
Objekt:
02 - Rekonstrukce objektu - Klatovská 51
Soupis:
Objekt19 - SO D.1.4.8.El.komunikace
Místo: |  |  | Plzeň |  |  | Datum: | 17. 11. 2022
Zadavatel: |  |  | Západočeská univerzita v Plzni |  |  | Projektant:
Uchazeč: |  |  | 0 |  |  | Zpracovatel: | BAUING KV, s.r.o.
Kód dílu - Popis | [6 empty] | Cena celkem [CZK]
Náklady ze soupisu prací | [6 empty] | 0 | [12 empty] | -1
| PSV - Práce a dodávky PSV | [5 empty] | 0
| 742 - Elektromontážní práce - Elektronické komunikace | [5 empty] | 0
| D1 - Elektromontážní práce - Kamerový systém CCTV | [5 empty] | 0
| D2 - Elektromontážní práce - Přístupový systém | [5 empty] | 0
| D3 - Elektromontážní práce - Systém jednotného času | [5 empty] | 0
| D4 - Elektromontážní práce - Ostatní | [5 empty] | 0
SOUPIS PRACÍ
Stavba:
ZU - rekonstrukce objektu Klatovská 51/ Chodské náměstí 1
Objekt:
02 - Rekonstrukce objektu - Klatovská 51
Soupis:
Objekt19 - SO D.1.4.8.El.komunikace
Místo: |  |  | Plzeň |  |  | Datum: | 17. 11. 2022
Zadavatel: |  |  | Západočeská univerzita v Plzni |  |  | Projektant:
Uchazeč: |  |  | 0 |  |  | Zpracovatel: | BAUING KV, s.r.o.
PČ | Typ | Kód | Popis | MJ | Množství | J.cena [CZK] | Cena celkem [CZK] | Cenová soustava |  |  | DPH | J. Nh [h] | Nh celkem [h] | J. hmotnost [t] | Hmotnost celkem [t] | J. suť [t] | Suť Celkem [t]
Náklady soupisu celkem | [6 empty] | 0 | [5 empty] | 0 |  | 0 |  | 0 |  | D | -1 | [10 empty] | 0
| D | PSV | Práce a dodávky PSV |  |  |  | 0 | [5 empty] | 0 |  | 0 |  | 0 | 2 | D | 0 |  |  |  | ROZPOCET | [6 empty] | 0
| D | 742 | Elektromontážní práce - Elektronické komunikace |  |  |  | 0 | [5 empty] | 0 |  | 0 |  | 0 | 2 | D | 1 |  |  |  | ROZPOCET | [6 empty] | 0
1 | K | 742999101 SPC 742 | D+M Datový rozvaděč RACK 42U- Specifikace dle PD | kus | 4 |  | 0 |  |  |  | základní |  | 0 | 0 | 0 | 0 | 0 | 16 | K | 2 |  |  |  | ROZPOCET | 0 | 0 | 0 | 0 | 0 | 1 | 0 | 16 | 2
| VV |  | " Včetně pasivních prvků, patch panelů, optické vany, převodníků " 4,00 |  | 4 | [13 empty] | VV | 2 | 2 | True | 0 | ROZPOCET
| VV |  | Součet |  | 4 | [13 empty] | VV | 2 | 4 | True | 1 | ROZPOCET
2 | K | 742999102 SPC 742 | D+M Datový rozvaděč RACK 20U- Specifikace dle PD | kus | 1 |  | 0 |  |  |  | základní |  | 0 | 0 | 0 | 0 | 0 | 16 | K | 2 |  |  |  | ROZPOCET | 0 | 0 | 0 | 0 | 0 | 1 | 0 | 16 | 4
| VV |  | " Včetně pasivních prvků, patch panelů, optické vany, převodníků " 1,00 |  | 1 | [13 empty] | VV | 2 | 2 | True | 0 | ROZPOCET
| VV |  | Součet |  | 1 | [13 empty] | VV | 2 | 4 | True | 1 | ROZPOCET
3 | K | 742999103 SPC 742 | D+M Vybavení hlavního RACKu - Specifikace dle PD | kus | 1 |  | 0 |  |  |  | základní |  | 0 | 0 | 0 | 0 | 0 | 16 | K | 2 |  |  |  | ROZPOCET | 0 | 0 | 0 | 0 | 0 | 1 | 0 | 16 | 6
| VV |  | " Včetně pasivních prvků, patch panelů, optické vany, převodníků " 1,00 |  | 1 | [13 empty] | VV | 2 | 2 | True | 0 | ROZPOCET
| VV |  | Součet |  | 1 | [13 empty] | VV | 2 | 4 | True | 1 | ROZPOCET
4 | K | 742999104 SPC 742 | D+M Telefonní ústředna - Specifikace dle PD | kus | 1 |  | 0 |  |  |  | základní |  | 0 | 0 | 0 | 0 | 0 | 16 | K | 2 |  |  |  | ROZPOCET | 0 | 0 | 0 | 0 | 0 | 1 | 0 | 16 | 8
| VV |  | " Včetně licence pro 100 účastníků " 1,00 |  | 1 | [13 empty] | VV | 2 | 2 | True | 0 | ROZPOCET
| VV |  | Součet |  | 1 | [13 empty] | VV | 2 | 4 | True | 1 | ROZPOCET
5 | K | 742999105 SPC 742 | D+M Záložní zdroj UPS pro rack 2kVA - Specifikace dle PD | kus | 4 |  | 0 |  |  |  | základní |  | 0 | 0 | 0 | 0 | 0 | 16 | K | 2 |  |  |  | ROZPOCET | 0 | 0 | 0 | 0 | 0 | 1 | 0 | 16 | 10
| VV |  | " Včetně montáže, zapojení " 4,00 |  | 4 | [13 empty] | VV | 2 | 2 | True | 0 | ROZPOCET
| VV |  | Součet |  | 4 | [13 empty] | VV | 2 | 4 | True | 1 | ROZPOCET
6 | K | 742999106 SPC 742 | D+M Datová zásuvka 2×RJ45 Cat 6a - Specfikace dle PD | kus | 414 |  | 0 |  |  |  | základní |  | 0 | 0 | 0 | 0 | 0 | 16 | K | 2 |  |  |  | ROZPOCET | 0 | 0 | 0 | 0 | 0 | 1 | 0 | 16 | 12
| VV |  | " Včetně montáže, krabice, rámečku. " 414,00 |  | 414 | [13 empty] | VV | 2 | 2 | True | 0 | ROZPOCET
| VV |  | Součet |  | 414 | [13 empty] | VV | 2 | 4 | True | 1 | ROZPOCET
7 | K | 742999107 SPC 742 | D+M Datová zásuvka 2×RJ45 Cat 6a 45x45 mm - Specfikace dle PD | kus | 202 |  | 0 |  |  |  | základní |  | 0 | 0 | 0 | 0 | 0 | 16 | K | 2 |  |  |  | ROZPOCET | 0 | 0 | 0 | 0 | 0 | 1 | 0 | 16 | 14
| VV |  | " Včetně montáže, rámečku. " 202,00 |  | 202 | [13 empty] | VV | 2 | 2 | True | 0 | ROZPOCET
| VV |  | Součet |  | 202 | [13 empty] | VV | 2 | 4 | True | 1 | ROZPOCET
8 | K | 742999108 SPC 742 | D+M Optický kabel 12vl SM - Specifikace dle PD | m | 100 |  | 0 |  |  |  | základní |  | 0 | 0 | 0 | 0 | 0 | 16 | K | 2 |  |  |  | ROZPOCET | 0 | 0 | 0 | 0 | 0 | 1 | 0 | 16 | 16
| VV |  | " Včetně montáže, uložení, zapojení a konektoru E2000/APC " 100,00 |  | 100 | [13 empty] | VV | 2 | 2 | True | 0 | ROZPOCET
| VV |  | Součet |  | 100 | [13 empty] | VV | 2 | 4 | True | 1 | ROZPOCET
9 | K | 742999109 SPC 742 | D+M Optický kabel 4vl SM - Specifikace dle PD | m | 800 |  | 0 |  |  |  | základní |  | 0 | 0 | 0 | 0 | 0 | 16 | K | 2 |  |  |  | ROZPOCET | 0 | 0 | 0 | 0 | 0 | 1 | 0 | 16 | 18
| VV |  | " Včetně montáže, uložení, zapojení a konektoru E2000/APC " 800,00 |  | 800 | [13 empty] | VV | 2 | 2 | True | 0 | ROZPOCET
| VV |  | Součet |  | 800 | [13 empty] | VV | 2 | 4 | True | 1 | ROZPOCET
10 | K | 742999110 SPC 742 | D+M Kabel UTP Cat 6a - Specifikace dle PD | m | 50000 |  | 0 |  |  |  | základní |  | 0 | 0 | 0 | 0 | 0 | 16 | K | 2 |  |  |  | ROZPOCET | 0 | 0 | 0 | 0 | 0 | 1 | 0 | 16 | 20
| VV |  | " Včetně montáže, uložení, zapojení. " 50000,00 |  | 50000 | [13 empty] | VV | 2 | 2 | True | 0 | ROZPOCET
| VV |  | Součet |  | 50000 | [13 empty] | VV | 2 | 4 | True | 1 | ROZPOCET
11 | K | 742999111 SPC 742 | Zprovoznění systému | kus | 1 |  | 0 |  |  |  | základní |  | 0 | 0 | 0 | 0 | 0 | 16 | K | 2 |  |  |  | ROZPOCET | 0 | 0 | 0 | 0 | 0 | 1 | 0 | 16 | 22
| VV |  | " Měření datových kabelů včetně protokolu o měření" 1,00 |  | 1 | [13 empty] | VV | 2 | 2 | True | 0 | ROZPOCET
| VV |  | Součet |  | 1 | [13 empty] | VV | 2 | 4 | True | 1 | ROZPOCET
12 | K | 742999112 SPC 742 | D+M Domovní telefon - Specifikace dle PD | kus | 8 |  | 0 |  |  |  | základní |  | 0 | 0 | 0 | 0 | 0 | 16 | K | 2 |  |  |  | ROZPOCET | 0 | 0 | 0 | 0 | 0 | 1 | 0 | 16 | 24
| VV |  | " Měření datových kabelů včetně protokolu o měření" 8,00 |  | 8 | [13 empty] | VV | 2 | 2 | True | 0 | ROZPOCET
| VV |  | Součet |  | 8 | [13 empty] | VV | 2 | 4 | True | 1 | ROZPOCET
13 | K | 742999113 SPC 742 | D+M Reproduktor R1 - Specifikace dle PD | kus | 4 |  | 0 |  |  |  | základní |  | 0 | 0 | 0 | 0 | 0 | 16 | K | 2 |  |  |  | ROZPOCET | 0 | 0 | 0 | 0 | 0 | 1 | 0 | 16 | 26
| VV |  | " Včetně držáku, montáže, zapojení a vyzkoušení. " 4,00 |  | 4 | [13 empty] | VV | 2 | 2 | True | 0 | ROZPOCET
| VV |  | Součet |  | 4 | [13 empty] | VV | 2 | 4 | True | 1 | ROZPOCET
14 | K | 742999114 SPC 742 | D+M Reproduktor R2 - Specifikace dle PD | kus | 40 |  | 0 |  |  |  | základní |  | 0 | 0 | 0 | 0 | 0 | 16 | K | 2 |  |  |  | ROZPOCET | 0 | 0 | 0 | 0 | 0 | 1 | 0 | 16 | 28
| VV |  | " Včetně držáku, montáže, zapojení a vyzkoušení. " 40,00 |  | 40 | [13 empty] | VV | 2 | 2 | True | 0 | ROZPOCET
| VV |  | Součet |  | 40 | [13 empty] | VV | 2 | 4 | True | 1 | ROZPOCET
15 | K | 742999115 SPC 742 | D+M Rozhlasová ústředna - Specifikace dle PD | kus | 1 |  | 0 |  |  |  | základní |  | 0 | 0 | 0 | 0 | 0 | 16 | K | 2 |  |  |  | ROZPOCET | 0 | 0 | 0 | 0 | 0 | 1 | 0 | 16 | 30
| VV |  | " Včetně montáže, zapojení, zprovoznění, odzkoušení, vystrojení. " 1,00 |  | 1 | [13 empty] | VV | 2 | 2 | True | 0 | ROZPOCET
| VV |  | Součet |  | 1 | [13 empty] | VV | 2 | 4 | True | 1 | ROZPOCET
16 | K | 742999116 SPC 742 | D+M Mixážní konzola s přehrávačem - Specifikace dle PD | kus | 1 |  | 0 |  |  |  | základní |  | 0 | 0 | 0 | 0 | 0 | 16 | K | 2 |  |  |  | ROZPOCET | 0 | 0 | 0 | 0 | 0 | 1 | 0 | 16 | 32
| VV |  | " Včetně montáže, zapojení, zprovoznění, odzkoušení, vystrojení. " 1,00 |  | 1 | [13 empty] | VV | 2 | 2 | True | 0 | ROZPOCET
| VV |  | Součet |  | 1 | [13 empty] | VV | 2 | 4 | True | 1 | ROZPOCET
17 | K | 742999117 SPC 742 | D+M Bezdrátový mikrofon diverzní, ruční - Specifikace dle PD | kus | 1 |  | 0 |  |  |  | základní |  | 0 | 0 | 0 | 0 | 0 | 16 | K | 2 |  |  |  | ROZPOCET | 0 | 0 | 0 | 0 | 0 | 1 | 0 | 16 | 34
| VV |  | " Včetně montáže, zapojení, odzkoušení. " 1,00 |  | 1 | [13 empty] | VV | 2 | 2 | True | 0 | ROZPOCET
| VV |  | Součet |  | 1 | [13 empty] | VV | 2 | 4 | True | 1 | ROZPOCET
18 | K | 742999118 SPC 742 | D+M Nastavení ústředny a příslušenství vč. naprogramování - Specifikace dle PD | kus | 1 |  | 0 |  |  |  | základní |  | 0 | 0 | 0 | 0 | 0 | 16 | K | 2 |  |  |  | ROZPOCET | 0 | 0 | 0 | 0 | 0 | 1 | 0 | 16 | 36
| VV |  | " V ceně veškeré práce související s odzkoušením. " 1,00 |  | 1 | [13 empty] | VV | 2 | 2 | True | 0 | ROZPOCET
| VV |  | Součet |  | 1 | [13 empty] | VV | 2 | 4 | True | 1 | ROZPOCET
19 | K | 742999119 SPC 742 | D+M Datový rozvaděč RACK / vnitřní rám - Specifikace dle PD | kus | 1 |  | 0 |  |  |  | základní |  | 0 | 0 | 0 | 0 | 0 | 16 | K | 2 |  |  |  | ROZPOCET | 0 | 0 | 0 | 0 | 0 | 1 | 0 | 16 | 38
| VV |  | " Včetně montáže, zapojení, nastavení, zprovoznění, odzkoušení." 1,00 |  | 1 | [13 empty] | VV | 2 | 2 | True | 0 | ROZPOCET
| VV |  | Součet |  | 1 | [13 empty] | VV | 2 | 4 | True | 1 | ROZPOCET
20 | K | 742999120 SPC 742 | D+M Reproduktorový kabel 2×2,5 mm2 - Specifikace dle PD | m | 700 |  | 0 |  |  |  | základní |  | 0 | 0 | 0 | 0 | 0 | 16 | K | 2 |  |  |  | ROZPOCET | 0 | 0 | 0 | 0 | 0 | 1 | 0 | 16 | 40
| VV |  | " Včetně montáže, uložení, zapojení. " 700,00 |  | 700 | [13 empty] | VV | 2 | 2 | True | 0 | ROZPOCET
| VV |  | Součet |  | 700 | [13 empty] | VV | 2 | 4 | True | 1 | ROZPOCET
21 | K | 742999121 SPC 742 | D+M Kabel UTP cat. 5e - Specifikace dle PD | m | 25000 |  | 0 |  |  |  | základní |  | 0 | 0 | 0 | 0 | 0 | 16 | K | 2 |  |  |  | ROZPOCET | 0 | 0 | 0 | 0 | 0 | 1 | 0 | 16 | 42
| VV |  | " Včetně montáže, uložení, zapojení. " 25000,00 |  | 25000 | [13 empty] | VV | 2 | 2 | True | 0 | ROZPOCET
| VV |  | Součet |  | 25000 | [13 empty] | VV | 2 | 4 | True | 1 | ROZPOCET
| D | D1 | Elektromontážní práce - Kamerový systém CCTV |  |  |  | 0 | [5 empty] | 0 |  | 0 |  | 0 | 1 | D | 1 |  |  |  | ROZPOCET | [6 empty] | 0
22 | K | 742999201 SPC 742 | D+M Kamera - Specifikace dle PD | kus | 37 |  | 0 |  |  |  | základní |  | 0 | 0 | 0 | 0 | 0 | 4 | K | 2 |  |  |  | ROZPOCET | 0 | 0 | 0 | 0 | 0 | 1 | 0 | 4 | 44
| VV |  | "min. 4MPx, PoE, IR přísvit 15m, WDR" | [15 empty] | VV | 2 | 1 | True | 0 | ROZPOCET
| VV |  | " Včetně držáku, montáže zapojení" 37,00 |  | 37 | [13 empty] | VV | 2 | 2 | True | 0 | ROZPOCET
| VV |  | Součet |  | 37 | [13 empty] | VV | 2 | 4 | True | 1 | ROZPOCET
23 | K | 742999202 SPC 742 | D+M Video server - Specifikace dle PD | kus | 1 |  | 0 |  |  |  | základní |  | 0 | 0 | 0 | 0 | 0 | 4 | K | 2 |  |  |  | ROZPOCET | 0 | 0 | 0 | 0 | 0 | 1 | 0 | 4 | 46
| VV |  | " Včetně diskového pole, SW, licence, vzdáleného přístupu " 1,00 |  | 1 | [13 empty] | VV | 2 | 2 | True | 0 | ROZPOCET
| VV |  | Součet |  | 1 | [13 empty] | VV | 2 | 4 | True | 1 | ROZPOCET
24 | K | 742999203 SPC 742 | D+M Náhledový počítač - Specifikace dle PD | kus | 1 |  | 0 |  |  |  | základní |  | 0 | 0 | 0 | 0 | 0 | 4 | K | 2 |  |  |  | ROZPOCET | 0 | 0 | 0 | 0 | 0 | 1 | 0 | 4 | 48
| VV |  | "Včetně instalace a zapojení, klvesnice a myš, LCD monitor." 1,00 |  | 1 | [13 empty] | VV | 2 | 2 | True | 0 | ROZPOCET
| VV |  | Součet |  | 1 | [13 empty] | VV | 2 | 4 | True | 1 | ROZPOCET
| D | D2 | Elektromontážní práce - Přístupový systém |  |  |  | 0 | [5 empty] | 0 |  | 0 |  | 0 | 1 | D | 1 |  |  |  | ROZPOCET | [6 empty] | 0
25 | K | 742999301 SPC 742 | D+M Čtečka karet/čipů - Specifikace dle PD | kus | 153 |  | 0 |  |  |  | základní |  | 0 | 0 | 0 | 0 | 0 | 4 | K | 2 |  |  |  | ROZPOCET | 0 | 0 | 0 | 0 | 0 | 1 | 0 | 4 | 50
| VV |  | " čtečka - Včetně montáže, zapojení. " 153,00 |  | 153 | [13 empty] | VV | 2 | 2 | True | 0 | ROZPOCET
| VV |  | Musí být kompatibilní se stávajícím systémem JIS | [15 empty] | VV | 2 | 1 | True | 0 | ROZPOCET
| VV |  | Součet |  | 153 | [13 empty] | VV | 2 | 4 | True | 1 | ROZPOCET
26 | K | 742999302 SPC 742 | D+M Napájecí zdroj - Specifikace dle PD | kus | 153 |  | 0 |  |  |  | základní |  | 0 | 0 | 0 | 0 | 0 | 4 | K | 2 |  |  |  | ROZPOCET | 0 | 0 | 0 | 0 | 0 | 1 | 0 | 4 | 52
| VV |  | " Včetně montáže, zapojení. " 153,00 |  | 153 | [13 empty] | VV | 2 | 2 | True | 0 | ROZPOCET
| VV |  | Součet |  | 153 | [13 empty] | VV | 2 | 4 | True | 1 | ROZPOCET
27 | K | 742999303 SPC 742 | D+M Elektronická detekční brána dvojitá- Specifikace dle PD | kus | 1 |  | 0 |  |  |  | základní |  | 0 | 0 | 0 | 0 | 0 | 4 | K | 2 |  |  |  | ROZPOCET | 0 | 0 | 0 | 0 | 0 | 1 | 0 | 4 | 54
| VV |  | " Včetně montáže, zapojení. " 1,00 |  | 1 | [13 empty] | VV | 2 | 2 | True | 0 | ROZPOCET
| VV |  | Detekční dosah 1,2m pro papírové etikety | [15 empty] | VV | 2 | 1 | True | 0 | ROZPOCET
| VV |  | Součet |  | 1 | [13 empty] | VV | 2 | 4 | True | 1 | ROZPOCET
28 | K | 742999304 SPC 742 | Instalace systému | kus | 1 |  | 0 |  |  |  | základní |  | 0 | 0 | 0 | 0 | 0 | 4 | K | 2 |  |  |  | ROZPOCET | 0 | 0 | 0 | 0 | 0 | 1 | 0 | 4 | 56
| VV |  | " Instalace, integrace do stávajícího systému, zprovoznění " 1,00 |  | 1 | [13 empty] | VV | 2 | 2 | True | 0 | ROZPOCET
| VV |  | Součet |  | 1 | [13 empty] | VV | 2 | 4 | True | 1 | ROZPOCET
| D | D3 | Elektromontážní práce - Systém jednotného času |  |  |  | 0 | [5 empty] | 0 |  | 0 |  | 0 | 1 | D | 1 |  |  |  | ROZPOCET | [6 empty] | 0
29 | K | 742999401 SPC 742 | D+M Hodiny jednotného času - Specifikace dle PD | kus | 50 |  | 0 |  |  |  | základní |  | 0 | 0 | 0 | 0 | 0 | 4 | K | 2 |  |  |  | ROZPOCET | 0 | 0 | 0 | 0 | 0 | 1 | 0 | 4 | 58
| VV |  | "napájení přes PoE čitelnost 20m " 50,00 |  | 50 | [13 empty] | VV | 2 | 2 | True | 0 | ROZPOCET
| VV |  | Součet |  | 50 | [13 empty] | VV | 2 | 4 | True | 1 | ROZPOCET
30 | K | 742999402 SPC 742 | Instalace systému, SW | kus | 1 |  | 0 |  |  |  | základní |  | 0 | 0 | 0 | 0 | 0 | 4 | K | 2 |  |  |  | ROZPOCET | 0 | 0 | 0 | 0 | 0 | 1 | 0 | 4 | 60
| VV |  | "Napojení, zprovoznění" 1,00 |  | 1 | [13 empty] | VV | 2 | 2 | True | 0 | ROZPOCET
| VV |  | Součet |  | 1 | [13 empty] | VV | 2 | 4 | True | 1 | ROZPOCET
| D | D4 | Elektromontážní práce - Ostatní |  |  |  | 0 | [5 empty] | 0 |  | 0 |  | 0 | 1 | D | 1 |  |  |  | ROZPOCET | [6 empty] | 0
31 | K | 742999501 SPc 742 | D+M Oceloplechový Kabelový žlab 150/150 - Specifikace dle PD | m | 225 |  | 0 |  |  |  | základní |  | 0 | 0 | 0 | 0 | 0 | 4 | K | 2 |  |  |  | ROZPOCET | 0 | 0 | 0 | 0 | 0 | 1 | 0 | 4 | 62
| VV |  | " včetně montáže, spojovacího materiálu, podpěr a závěsů " 225,00 |  | 225 | [13 empty] | VV | 2 | 2 | True | 0 | ROZPOCET
| VV |  | Součet |  | 225 | [13 empty] | VV | 2 | 4 | True | 1 | ROZPOCET
32 | K | 742999502 SPc 742 | D+M Oceloplechový Kabelový žlab 300/150 - Specifikace dle PD | m | 690 |  | 0 |  |  |  | základní |  | 0 | 0 | 0 | 0 | 0 | 4 | K | 2 |  |  |  | ROZPOCET | 0 | 0 | 0 | 0 | 0 | 1 | 0 | 4 | 64
| VV |  | " včetně montáže, spojovacího materiálu, podpěr a závěsů " 690,00 |  | 690 | [13 empty] | VV | 2 | 2 | True | 0 | ROZPOCET
| VV |  | Součet |  | 690 | [13 empty] | VV | 2 | 4 | True | 1 | ROZPOCET
33 | K | 742999503 SPC 742 | D+M Oceloplechový Kabelový žlab 400/150 - Specifikace dle PD | m | 105 |  | 0 |  |  |  | základní |  | 0 | 0 | 0 | 0 | 0 | 4 | K | 2 |  |  |  | ROZPOCET | 0 | 0 | 0 | 0 | 0 | 1 | 0 | 4 | 66
| VV |  | " včetně montáže, spojovacího materiálu, podpěr a závěsů " 105,00 |  | 105 | [13 empty] | VV | 2 | 2 | True | 0 | ROZPOCET
| VV |  | Součet |  | 105 | [13 empty] | VV | 2 | 4 | True | 1 | ROZPOCET
34 | K | 742999504 SPC 742 | D+M Parapetní žlab dvoukomorový 160/65 - Specifikace dle PD | m | 150 |  | 0 |  |  |  | základní |  | 0 | 0 | 0 | 0 | 0 | 4 | K | 2 |  |  |  | ROZPOCET | 0 | 0 | 0 | 0 | 0 | 1 | 0 | 4 | 68
| VV |  | " včetně montáže, spojovacího materiálu, podpěr a závěsů " 150,00 |  | 150 | [13 empty] | VV | 2 | 2 | True | 0 | ROZPOCET
| VV |  | Součet |  | 150 | [13 empty] | VV | 2 | 4 | True | 1 | ROZPOCET
35 | K | 742999505 SPC 742 | D+M Otevíratelný podlahový žlab 100/75 - Specifikace dle PD | m | 7.5 |  | 0 |  |  |  | základní |  | 0 | 0 | 0 | 0 | 0 | 4 | K | 2 |  |  |  | ROZPOCET | 0 | 0 | 0 | 0 | 0 | 1 | 0 | 4 | 70
| VV |  | " včetně montáže, spojovacího materiálu, podpěr a závěsů " 7,50 |  | 7.5 | [13 empty] | VV | 2 | 2 | True | 0 | ROZPOCET
| VV |  | Součet |  | 7.5 | [13 empty] | VV | 2 | 4 | True | 1 | ROZPOCET
36 | K | 742999506 SPC 742 | D+M Podlahová krabice 24 modulů - Specifikace dle PD | kus | 71 |  | 0 |  |  |  | základní |  | 0 | 0 | 0 | 0 | 0 | 4 | K | 2 |  |  |  | ROZPOCET | 0 | 0 | 0 | 0 | 0 | 1 | 0 | 4 | 72
| VV |  | " včetně montáže, zapojení a krytiny víka. " 71,00 |  | 71 | [13 empty] | VV | 2 | 2 | True | 0 | ROZPOCET
| VV |  | Součet |  | 71 | [13 empty] | VV | 2 | 4 | True | 1 | ROZPOCET
37 | K | 742999507 SPC 742 | D+M Úložný materiál - Specifikace dle PD | sada | 1 |  | 0 |  |  |  | základní |  | 0 | 0 | 0 | 0 | 0 | 4 | K | 2 |  |  |  | ROZPOCET | 0 | 0 | 0 | 0 | 0 | 1 | 0 | 4 | 74
| VV |  | " Trubky, vkládací lišty, chráničky apod. " 1,00 |  | 1 | [13 empty] | VV | 2 | 2 | True | 0 | ROZPOCET
| VV |  | " Včetně spojovacího materiálu, příslušenství " | [15 empty] | VV | 2 | 1 | True | 0 | ROZPOCET
| VV |  | Součet |  | 1 | [13 empty] | VV | 2 | 4 | True | 1 | ROZPOCET
38 | K | 742999508 SPC 742 | D+M Podružný materiál - Specifikace dle PD | sada | 1 |  | 0 |  |  |  | základní |  | 0 | 0 | 0 | 0 | 0 | 4 | K | 2 |  |  |  | ROZPOCET | 0 | 0 | 0 | 0 | 0 | 1 | 0 | 4 | 76
| VV |  | " Spojovací a připevňovací materiál, hmoždinky, vruty, sádra. " 1,00 |  | 1 | [13 empty] | VV | 2 | 2 | True | 0 | ROZPOCET
| VV |  | Součet |  | 1 | [13 empty] | VV | 2 | 4 | True | 1 | ROZPOCET
39 | K | 742999509 SPC 742 | D+M Demontáž stávajích zařízení - Specifikace dle PD | hod | 120 |  | 0 |  |  |  | základní |  | 0 | 0 | 0 | 0 | 0 | 4 | K | 2 |  |  |  | ROZPOCET | 0 | 0 | 0 | 0 | 0 | 1 | 0 | 4 | 78
| VV |  | "demontáže zařízení v demolované části objektu " 120,00 |  | 120 | [13 empty] | VV | 2 | 2 | True | 0 | ROZPOCET
| VV |  | Součet |  | 120 | [13 empty] | VV | 2 | 4 | True | 1 | ROZPOCET
40 | K | 742999510 SPC 742 | D+M Práce souvisejicí s dopojení do stávajících systémů - Specifikace dle PD | sada | 1 |  | 0 |  |  |  | základní |  | 0 | 0 | 0 | 0 | 0 | 4 | K | 2 |  |  |  | ROZPOCET | 0 | 0 | 0 | 0 | 0 | 1 | 0 | 4 | 80
| VV |  | " Dopojení, programování, koordinace, potřebný materiál a prvky." 1,00 |  | 1 | [13 empty] | VV | 2 | 2 | True | 0 | ROZPOCET
| VV |  | Součet |  | 1 | [13 empty] | VV | 2 | 4 | True | 1 | ROZPOCET
41 | K | 742999511 SPC 742 | Pronájem plošiny, lešení | sada | 1 |  | 0 |  |  |  | základní |  | 0 | 0 | 0 | 0 | 0 | 4 | K | 2 |  |  |  | ROZPOCET | 0 | 0 | 0 | 0 | 0 | 1 | 0 | 4 | 82
| VV |  | " Pronájem zařízení pro provedení stavby" 1,00 |  | 1 | [13 empty] | VV | 2 | 2 | True | 0 | ROZPOCET
| VV |  | Součet |  | 1 | [13 empty] | VV | 2 | 4 | True | 1 | ROZPOCET
42 | K | 742999512 SPC 742 | D+M Zařízení a vybavení nespecifikovaných | sada | 1 |  | 0 |  |  |  | základní |  | 0 | 0 | 0 | 0 | 0 | 4 | K | 2 |  |  |  | ROZPOCET | 0 | 0 | 0 | 0 | 0 | 1 | 0 | 4 | 84
43 | K | 998742203 742 | Přesun hmot procentní pro slaboproud v objektech v do 24 m | % |  |  | 0 |  |  |  | základní |  | 0 | 0 | 0 | 0 | 0 | 4 | K | 2 |  |  |  | ROZPOCET | 0 | 0 | 0 | 0 | 0 | 1 | 0 | 4 | 86
44 | K | HZS2231 HZS | Hodinová zúčtovací sazba elektrikář | hod | 100 |  | 0 |  |  |  | základní |  | 0 | 0 | 0 | 0 | 0 | 4 | K | 2 |  |  |  | ROZPOCET | 0 | 0 | 0 | 0 | 0 | 1 | 0 | 4 | 88
| VV |  | " Zednická výpomoc,doplňkové práce,kompletace apod." 100,00 |  | 100 | [13 empty] | VV | 2 | 2 | True | 0 | ROZPOCET
| VV |  | Součet |  | 100 | [13 empty] | VV | 2 | 4 | True | 1 | ROZPOCET
45 | K | HZS4231 HZS | Hodinová zúčtovací sazba technik | hod | 30 |  | 0 |  |  |  | základní |  | 0 | 0 | 0 | 0 | 0 | 4 | K | 2 |  |  |  | ROZPOCET | 0 | 0 | 0 | 0 | 0 | 1 | 0 | 4 | 90
| VV |  | " Koordinace s ostatními profesemi " 30,00 |  | 30 | [13 empty] | VV | 2 | 2 | True | 0 | ROZPOCET
| VV |  | Součet |  | 30 | [13 empty] | VV | 2 | 4 | True | 1 | ROZPOCET

## Objekt20 - SO D.1.4.8.EL....
[9 empty] | >> skryté sloupce << | [9 empty] | {5d7e3332-84a9-4be1-a43d-738356fe9cb9}
2
| KRYCÍ LIST SOUPISU PRACÍ | [8 empty] | v --- níže se nacházejí doplnkové a pomocné údaje k sestavám --- v | [8 empty] | False
Stavba:
ZU - rekonstrukce objektu Klatovská 51/ Chodské náměstí 1
Objekt:
02 - Rekonstrukce objektu - Klatovská 51
Soupis:
Objekt20 - SO D.1.4.8.EL.komunikace-CH+K
| KSO: |  |  |  |  | CC-CZ:
| Místo: |  | Plzeň |  |  | Datum: | 17. 11. 2022
| Zadavatel: |  |  |  |  | IČ: | 49777513
|  | Západočeská univerzita v Plzni |  |  |  | DIČ: | CZ49777513
| Uchazeč: |  |  |  |  | IČ: | 0
|  | 0 |  |  |  | DIČ: | 0
| Projektant: |  |  |  |  | IČ:
DIČ:
| Zpracovatel: |  |  |  |  | IČ: | 29414075
|  | BAUING KV, s.r.o. |  |  |  | DIČ: | CZ29414075
Poznámka:
| Cena bez DPH | [5 empty] | 0
|  |  | Základ daně |  |  | Sazba daně | Výše daně
| DPH | základní | 0 |  |  | 21% | 0
|  | snížená | 0 |  |  | 15% | 0
|  | zákl. přenesená | 0 |  |  | 21% | 0
|  | sníž. přenesená | 0 |  |  | 15% | 0
|  | nulová | 0 |  |  | 0% | 0
| Cena s DPH |  |  | v | CZK |  | 0
| Projektant |  |  | Zpracovatel
| Datum a podpis: |  | Razítko | Datum a podpis: |  |  | Razítko
| Objednavatel |  |  | Uchazeč
| Datum a podpis: |  | Razítko | Datum a podpis: |  |  | Razítko
REKAPITULACE ČLENĚNÍ SOUPISU PRACÍ
Stavba:
ZU - rekonstrukce objektu Klatovská 51/ Chodské náměstí 1
Objekt:
02 - Rekonstrukce objektu - Klatovská 51
Soupis:
Objekt20 - SO D.1.4.8.EL.komunikace-CH+K
Místo: |  |  | Plzeň |  |  | Datum: | 17. 11. 2022
Zadavatel: |  |  | Západočeská univerzita v Plzni |  |  | Projektant:
Uchazeč: |  |  | 0 |  |  | Zpracovatel: | BAUING KV, s.r.o.
Kód dílu - Popis | [6 empty] | Cena celkem [CZK]
Náklady ze soupisu prací | [6 empty] | 0 | [12 empty] | -1
| PSV - Práce a dodávky PSV | [5 empty] | 0
| 742 - Eletroinstalace - PZTS | [5 empty] | 0
| D1 - Elektromontážní práce - Ostatní | [5 empty] | 0
SOUPIS PRACÍ
Stavba:
ZU - rekonstrukce objektu Klatovská 51/ Chodské náměstí 1
Objekt:
02 - Rekonstrukce objektu - Klatovská 51
Soupis:
Objekt20 - SO D.1.4.8.EL.komunikace-CH+K
Místo: |  |  | Plzeň |  |  | Datum: | 17. 11. 2022
Zadavatel: |  |  | Západočeská univerzita v Plzni |  |  | Projektant:
Uchazeč: |  |  | 0 |  |  | Zpracovatel: | BAUING KV, s.r.o.
PČ | Typ | Kód | Popis | MJ | Množství | J.cena [CZK] | Cena celkem [CZK] | Cenová soustava |  |  | DPH | J. Nh [h] | Nh celkem [h] | J. hmotnost [t] | Hmotnost celkem [t] | J. suť [t] | Suť Celkem [t]
Náklady soupisu celkem | [6 empty] | 0 | [5 empty] | 0 |  | 0 |  | 0 |  | D | -1 | [10 empty] | 0
| D | PSV | Práce a dodávky PSV |  |  |  | 0 | [5 empty] | 0 |  | 0 |  | 0 | 2 | D | 0 |  |  |  | ROZPOCET | [6 empty] | 0
| D | 742 | Eletroinstalace - PZTS |  |  |  | 0 | [5 empty] | 0 |  | 0 |  | 0 | 2 | D | 1 |  |  |  | ROZPOCET | [6 empty] | 0
1 | K | 742999101 SPC 742 | D+M Ústředna PZTS - Specifikace dle PD | kus | 1 |  | 0 |  |  |  | základní |  | 0 | 0 | 0 | 0 | 0 | 16 | K | 2 |  |  |  | ROZPOCET | 0 | 0 | 0 | 0 | 0 | 1 | 0 | 16 | 2
| VV |  | " 16 zón ústředny max. 520 zón max 63 expandérů " 1,00 |  | 1 | [13 empty] | VV | 2 | 2 | True | 0 | ROZPOCET
| VV |  | " Včetně skříně, GSM modulu, tel modulu, zdroje, aku. instalace, zapojení " | [15 empty] | VV | 2 | 1 | True | 0 | ROZPOCET
| VV |  | Součet |  | 1 | [13 empty] | VV | 2 | 4 | True | 1 | ROZPOCET
2 | K | 742999102 SPC 742 | D+M PIR čidlo dosah 15m - Specifikace dle PD | kus | 175 |  | 0 |  |  |  | základní |  | 0 | 0 | 0 | 0 | 0 | 16 | K | 2 |  |  |  | ROZPOCET | 0 | 0 | 0 | 0 | 0 | 1 | 0 | 16 | 4
| VV |  | " Materiál včetně instalace napojení a naprogramování " 175,00 |  | 175 | [13 empty] | VV | 2 | 2 | True | 0 | ROZPOCET
| VV |  | Součet |  | 175 | [13 empty] | VV | 2 | 4 | True | 1 | ROZPOCET
3 | K | 742999103 SPC 742 | D+M Detektor tříštění skla - Specifikace dle PD | kus | 76 |  | 0 |  |  |  | základní |  | 0 | 0 | 0 | 0 | 0 | 16 | K | 2 |  |  |  | ROZPOCET | 0 | 0 | 0 | 0 | 0 | 1 | 0 | 16 | 6
| VV |  | " Materiál včetně instalace napojení a naprogramování " 76,00 |  | 76 | [13 empty] | VV | 2 | 2 | True | 0 | ROZPOCET
| VV |  | Součet |  | 76 | [13 empty] | VV | 2 | 4 | True | 1 | ROZPOCET
4 | K | 742999104 SPC 742 | D+M Ovládací klávesnice LCD - Specifikace dle PD | kus | 13 |  | 0 |  |  |  | základní |  | 0 | 0 | 0 | 0 | 0 | 16 | K | 2 |  |  |  | ROZPOCET | 0 | 0 | 0 | 0 | 0 | 1 | 0 | 16 | 8
| VV |  | " Materiál včetně instalace napojení a naprogramování " 13,00 |  | 13 | [13 empty] | VV | 2 | 2 | True | 0 | ROZPOCET
| VV |  | Součet |  | 13 | [13 empty] | VV | 2 | 4 | True | 1 | ROZPOCET
5 | K | 742999105 SPC 742 | D+M Koncentrátor PZTS 8 vstupů - Specifikace dle PD | kus | 36 |  | 0 |  |  |  | základní |  | 0 | 0 | 0 | 0 | 0 | 16 | K | 2 |  |  |  | ROZPOCET | 0 | 0 | 0 | 0 | 0 | 1 | 0 | 16 | 10
| VV |  | " Materiál včetně instalace napojení a naprogramování " 36,00 |  | 36 | [13 empty] | VV | 2 | 2 | True | 0 | ROZPOCET
| VV |  | Součet |  | 36 | [13 empty] | VV | 2 | 4 | True | 1 | ROZPOCET
6 | K | 742999106 SPC 742 | D+M Kabel SYKFY 2x2x0,5 - Specifikace dle PD | m | 13250 |  | 0 |  |  |  | základní |  | 0 | 0 | 0 | 0 | 0 | 16 | K | 2 |  |  |  | ROZPOCET | 0 | 0 | 0 | 0 | 0 | 1 | 0 | 16 | 12
0 | K | Pol31 | " Včetně montáže, uložení, zapojení. " 13250,00 |  | 13250 |  | 0 |  |  |  | základní |  | 0 | 0 | 0 | 0 | 0 | 16 | K | 2 |  |  |  | ROZPOCET | 0 | 0 | 0 | 0 | 0 | 1 | 0 | 16 | 14
7 | K | 742999107 SPC 742 | D+M Superbus 2x2x0,5+2x1 - Specifikace dle PD | m | 6250 |  | 0 |  |  |  | základní |  | 0 | 0 | 0 | 0 | 0 | 16 | K | 2 |  |  |  | ROZPOCET | 0 | 0 | 0 | 0 | 0 | 1 | 0 | 16 | 16
0 | K | Pol32 | " Včetně montáže, uložení, zapojení. " 6250,00 |  | 6250 |  | 0 |  |  |  | základní |  | 0 | 0 | 0 | 0 | 0 | 16 | K | 2 |  |  |  | ROZPOCET | 0 | 0 | 0 | 0 | 0 | 1 | 0 | 16 | 18
8 | K | 742999108 SPC 742 | D+M Naprogramování ústředny - Specifikace dle PD | kus | 1 |  | 0 |  |  |  | základní |  | 0 | 0 | 0 | 0 | 0 | 16 | K | 2 |  |  |  | ROZPOCET | 0 | 0 | 0 | 0 | 0 | 1 | 0 | 16 | 20
| VV |  | " Naprogramování nových prvků k ústředně, zprovoznění " 1,00 |  | 1 | [13 empty] | VV | 2 | 2 | True | 0 | ROZPOCET
| VV |  | Součet |  | 1 | [13 empty] | VV | 2 | 4 | True | 1 | ROZPOCET
| D | D1 | Elektromontážní práce - Ostatní |  |  |  | 0 | [5 empty] | 0 |  | 0 |  | 0 | 1 | D | 1 |  |  |  | ROZPOCET | [6 empty] | 0
9 | K | 742999201 SPC 742 | D+M Úložný materiál - Specifikace dle PD | sada | 1 |  | 0 |  |  |  | základní |  | 0 | 0 | 0 | 0 | 0 | 4 | K | 2 |  |  |  | ROZPOCET | 0 | 0 | 0 | 0 | 0 | 1 | 0 | 4 | 22
| VV |  | " Trubky, vkládací lišty, chráničky apod. " 1,00 |  | 1 | [13 empty] | VV | 2 | 2 | True | 0 | ROZPOCET
| VV |  | " Včetně spojovacího materiálu, příslušenství " | [15 empty] | VV | 2 | 1 | True | 0 | ROZPOCET
| VV |  | Součet |  | 1 | [13 empty] | VV | 2 | 4 | True | 1 | ROZPOCET
10 | K | 742999202 SPC 742 | D+M Podružný materiál - Specifikace dle PD | sada | 1 |  | 0 |  |  |  | základní |  | 0 | 0 | 0 | 0 | 0 | 4 | K | 2 |  |  |  | ROZPOCET | 0 | 0 | 0 | 0 | 0 | 1 | 0 | 4 | 24
| VV |  | " Spojovací a připevňovací materiál, hmoždinky, vruty, sádra. " 1,00 |  | 1 | [13 empty] | VV | 2 | 2 | True | 0 | ROZPOCET
| VV |  | Součet |  | 1 | [13 empty] | VV | 2 | 4 | True | 1 | ROZPOCET
11 | K | 742999203 SPC 742 | Demontáž stávajích zařízení - Specifikace dle PD | hod | 40 |  | 0 |  |  |  | základní |  | 0 | 0 | 0 | 0 | 0 | 4 | K | 2 |  |  |  | ROZPOCET | 0 | 0 | 0 | 0 | 0 | 1 | 0 | 4 | 26
| VV |  | "demontáže zařízení v demolované části objektu " 40,00 |  | 40 | [13 empty] | VV | 2 | 2 | True | 0 | ROZPOCET
| VV |  | Součet |  | 40 | [13 empty] | VV | 2 | 4 | True | 1 | ROZPOCET
12 | K | 742999204 SPC 742 | D+M Práce souvisejicí s dopojení do stávajících systémů - Specifikace dle PD | sada | 1 |  | 0 |  |  |  | základní |  | 0 | 0 | 0 | 0 | 0 | 4 | K | 2 |  |  |  | ROZPOCET | 0 | 0 | 0 | 0 | 0 | 1 | 0 | 4 | 28
| VV |  | " Dopojení, programování, koordinace, potřebný materiál a prvky." 1,00 |  | 1 | [13 empty] | VV | 2 | 2 | True | 0 | ROZPOCET
| VV |  | Součet |  | 1 | [13 empty] | VV | 2 | 4 | True | 1 | ROZPOCET
13 | K | 742999205 SPC 742 | Pronájem plošiny, lešení | sada | 1 |  | 0 |  |  |  | základní |  | 0 | 0 | 0 | 0 | 0 | 4 | K | 2 |  |  |  | ROZPOCET | 0 | 0 | 0 | 0 | 0 | 1 | 0 | 4 | 30
0 | K | Pol33 | " Pronájem zařízení pro provedení stavby" 1,00 |  | 1 |  | 0 |  |  |  | základní |  | 0 | 0 | 0 | 0 | 0 | 4 | K | 2 |  |  |  | ROZPOCET | 0 | 0 | 0 | 0 | 0 | 1 | 0 | 4 | 32
14 | K | 742999206 SPC 742 | D+M Zařízení a vybavení nespecifikovaných | sada | 1 |  | 0 |  |  |  | základní |  | 0 | 0 | 0 | 0 | 0 | 4 | K | 2 |  |  |  | ROZPOCET | 0 | 0 | 0 | 0 | 0 | 1 | 0 | 4 | 34
15 | K | 998742203 742 | Přesun hmot procentní pro slaboproud v objektech v do 24 m | % |  |  | 0 |  |  |  | základní |  | 0 | 0 | 0 | 0 | 0 | 4 | K | 2 |  |  |  | ROZPOCET | 0 | 0 | 0 | 0 | 0 | 1 | 0 | 4 | 36
16 | K | HZS2231 742 | Hodinová zúčtovací sazba elektrikář | hod | 40 |  | 0 |  |  |  | základní |  | 0 | 0 | 0 | 0 | 0 | 4 | K | 2 |  |  |  | ROZPOCET | 0 | 0 | 0 | 0 | 0 | 1 | 0 | 4 | 38
0 | K | Pol34 | " Stavební práce a dodávky spojené s provedením funkčního celku." 40,00 |  | 40 |  | 0 |  |  |  | základní |  | 0 | 0 | 0 | 0 | 0 | 4 | K | 2 |  |  |  | ROZPOCET | 0 | 0 | 0 | 0 | 0 | 1 | 0 | 4 | 40
17 | K | HZS4231 HZS | Hodinová zúčtovací sazba technik | hod | 20 |  | 0 |  |  |  | základní |  | 0 | 0 | 0 | 0 | 0 | 4 | K | 2 |  |  |  | ROZPOCET | 0 | 0 | 0 | 0 | 0 | 1 | 0 | 4 | 42
0 | K | Pol35 | " Koordinace s ostatními profesemi " 20,00 |  | 20 |  | 0 |  |  |  | základní |  | 0 | 0 | 0 | 0 | 0 | 4 | K | 2 |  |  |  | ROZPOCET | 0 | 0 | 0 | 0 | 0 | 1 | 0 | 4 | 44

## Objekt21 - SO D.1.4.8. EL...
[9 empty] | >> skryté sloupce << | [9 empty] | {26148dcb-d7b2-41c6-af45-7b8812513b67}
2
| KRYCÍ LIST SOUPISU PRACÍ | [8 empty] | v --- níže se nacházejí doplnkové a pomocné údaje k sestavám --- v | [8 empty] | False
Stavba:
ZU - rekonstrukce objektu Klatovská 51/ Chodské náměstí 1
Objekt:
02 - Rekonstrukce objektu - Klatovská 51
Soupis:
Objekt21 - SO D.1.4.8. EL. KOM. - EPS+ERO
| KSO: |  |  |  |  | CC-CZ:
| Místo: |  | Plzeň |  |  | Datum: | 17. 11. 2022
| Zadavatel: |  |  |  |  | IČ: | 49777513
|  | Západočeská univerzita v Plzni |  |  |  | DIČ: | CZ49777513
| Uchazeč: |  |  |  |  | IČ: | 0
|  | 0 |  |  |  | DIČ: | 0
| Projektant: |  |  |  |  | IČ:
DIČ:
| Zpracovatel: |  |  |  |  | IČ: | 29414075
|  | BAUING KV, s.r.o. |  |  |  | DIČ: | CZ29414075
Poznámka:
| Cena bez DPH | [5 empty] | 0
|  |  | Základ daně |  |  | Sazba daně | Výše daně
| DPH | základní | 0 |  |  | 21% | 0
|  | snížená | 0 |  |  | 15% | 0
|  | zákl. přenesená | 0 |  |  | 21% | 0
|  | sníž. přenesená | 0 |  |  | 15% | 0
|  | nulová | 0 |  |  | 0% | 0
| Cena s DPH |  |  | v | CZK |  | 0
| Projektant |  |  | Zpracovatel
| Datum a podpis: |  | Razítko | Datum a podpis: |  |  | Razítko
| Objednavatel |  |  | Uchazeč
| Datum a podpis: |  | Razítko | Datum a podpis: |  |  | Razítko
REKAPITULACE ČLENĚNÍ SOUPISU PRACÍ
Stavba:
ZU - rekonstrukce objektu Klatovská 51/ Chodské náměstí 1
Objekt:
02 - Rekonstrukce objektu - Klatovská 51
Soupis:
Objekt21 - SO D.1.4.8. EL. KOM. - EPS+ERO
Místo: |  |  | Plzeň |  |  | Datum: | 17. 11. 2022
Zadavatel: |  |  | Západočeská univerzita v Plzni |  |  | Projektant:
Uchazeč: |  |  | 0 |  |  | Zpracovatel: | BAUING KV, s.r.o.
Kód dílu - Popis | [6 empty] | Cena celkem [CZK]
Náklady ze soupisu prací | [6 empty] | 0 | [12 empty] | -1
| PSV - Práce a dodávky PSV | [5 empty] | 0
| 742 - Elektromontážní práce - EPS | [5 empty] | 0
| D1 - Elektromontážní práce - ERO | [5 empty] | 0
| D2 - Elektromontážní práce - Ostatní | [5 empty] | 0
SOUPIS PRACÍ
Stavba:
ZU - rekonstrukce objektu Klatovská 51/ Chodské náměstí 1
Objekt:
02 - Rekonstrukce objektu - Klatovská 51
Soupis:
Objekt21 - SO D.1.4.8. EL. KOM. - EPS+ERO
Místo: |  |  | Plzeň |  |  | Datum: | 17. 11. 2022
Zadavatel: |  |  | Západočeská univerzita v Plzni |  |  | Projektant:
Uchazeč: |  |  | 0 |  |  | Zpracovatel: | BAUING KV, s.r.o.
PČ | Typ | Kód | Popis | MJ | Množství | J.cena [CZK] | Cena celkem [CZK] | Cenová soustava |  |  | DPH | J. Nh [h] | Nh celkem [h] | J. hmotnost [t] | Hmotnost celkem [t] | J. suť [t] | Suť Celkem [t]
Náklady soupisu celkem | [6 empty] | 0 | [5 empty] | 0 |  | 0 |  | 0 |  | D | -1 | [10 empty] | 0
| D | PSV | Práce a dodávky PSV |  |  |  | 0 | [5 empty] | 0 |  | 0 |  | 0 | 2 | D | 0 |  |  |  | ROZPOCET | [6 empty] | 0
| D | 742 | Elektromontážní práce - EPS |  |  |  | 0 | [5 empty] | 0 |  | 0 |  | 0 | 2 | D | 1 |  |  |  | ROZPOCET | [6 empty] | 0
1 | K | 742999101 SPC 742 | D+M Ústředna EPS - Specifikace dle PD | sada | 2 |  | 0 |  |  |  | základní |  | 0 | 0 | 0 | 0 | 0 | 16 | K | 2 |  |  |  | ROZPOCET | 0 | 0 | 0 | 0 | 0 | 1 | 0 | 16 | 2
| VV |  | " Aku, napájecí zdroj, komunikační modul, atd. " 2,00 |  | 2 | [13 empty] | VV | 2 | 2 | True | 0 | ROZPOCET
| VV |  | " Včetně montáže, zapojení, nastavení, zprovoznění, odzkoušení, vystrojení. " | [15 empty] | VV | 2 | 1 | True | 0 | ROZPOCET
| VV |  | Součet |  | 2 | [13 empty] | VV | 2 | 4 | True | 1 | ROZPOCET
2 | K | 742999102 SPC 742 | D+M Zařízení dálkového přenosu - Specifikace dle PD | sada | 1 |  | 0 |  |  |  | základní |  | 0 | 0 | 0 | 0 | 0 | 16 | K | 2 |  |  |  | ROZPOCET | 0 | 0 | 0 | 0 | 0 | 1 | 0 | 16 | 4
| VV |  | " Včetně antény, zapojení a zprovoznění a projektu. " 1,00 |  | 1 | [13 empty] | VV | 2 | 2 | True | 0 | ROZPOCET
| VV |  | Součet |  | 1 | [13 empty] | VV | 2 | 4 | True | 1 | ROZPOCET
3 | K | 742999103 SPC 742 | D+M Klíčový trezor požární ochrany - Specifikace dle PD | kus | 2 |  | 0 |  |  |  | základní |  | 0 | 0 | 0 | 0 | 0 | 16 | K | 2 |  |  |  | ROZPOCET | 0 | 0 | 0 | 0 | 0 | 1 | 0 | 16 | 6
| VV |  | " Včetně montáže, příslušenství. " 2,00 |  | 2 | [13 empty] | VV | 2 | 2 | True | 0 | ROZPOCET
| VV |  | Součet |  | 2 | [13 empty] | VV | 2 | 4 | True | 1 | ROZPOCET
4 | K | 742999104 SPC 742 | D+M Obslužné pole požární ochrany - Specifikace dle PD | kus | 2 |  | 0 |  |  |  | základní |  | 0 | 0 | 0 | 0 | 0 | 16 | K | 2 |  |  |  | ROZPOCET | 0 | 0 | 0 | 0 | 0 | 1 | 0 | 16 | 8
| VV |  | " Včetně montáže, příslušenství. " 2,00 |  | 2 | [13 empty] | VV | 2 | 2 | True | 0 | ROZPOCET
| VV |  | Součet |  | 2 | [13 empty] | VV | 2 | 4 | True | 1 | ROZPOCET
5 | K | 742999105 SPC 742 | D+M Opticko kouřový požární hlásič - Specifikace dle PD | kus | 343 |  | 0 |  |  |  | základní |  | 0 | 0 | 0 | 0 | 0 | 16 | K | 2 |  |  |  | ROZPOCET | 0 | 0 | 0 | 0 | 0 | 1 | 0 | 16 | 10
| VV |  | " Včetně patice, ukončení a zapojení kabelů. " 343,00 |  | 343 | [13 empty] | VV | 2 | 2 | True | 0 | ROZPOCET
| VV |  | Součet |  | 343 | [13 empty] | VV | 2 | 4 | True | 1 | ROZPOCET
6 | K | 7429991051 SPC 742 | D+M Opticko kouřový požární hlásič v černém provedení - Specifikace dle PD | kus | 1 |  | 0 |  |  |  | základní |  | 0 | 0 | 0 | 0 | 0 | 16 | K | 2 |  |  |  | ROZPOCET | 0 | 0 | 0 | 0 | 0 | 1 | 0 | 16 | 12
| VV |  | " Včetně patice, ukončení a zapojení kabelů. " 1,00 |  | 1 | [13 empty] | VV | 2 | 2 | True | 0 | ROZPOCET
| VV |  | Součet |  | 1 | [13 empty] | VV | 2 | 4 | True | 1 | ROZPOCET
7 | K | 742999106 SPC 742 | D+M Opticko kouřový požární hlásič s podhledovou signalizací - Specifikace dle PD | kus | 221 |  | 0 |  |  |  | základní |  | 0 | 0 | 0 | 0 | 0 | 16 | K | 2 |  |  |  | ROZPOCET | 0 | 0 | 0 | 0 | 0 | 1 | 0 | 16 | 14
| VV |  | " Včetně patice, ukončení a zapojení kabelů. " 221,00 |  | 221 | [13 empty] | VV | 2 | 2 | True | 0 | ROZPOCET
| VV |  | Součet |  | 221 | [13 empty] | VV | 2 | 4 | True | 1 | ROZPOCET
8 | K | 7429991061 SPC 742 | D+M Opticko kouřový požární hlásič s podhledovou signalizací v černém provedení - Specifikace dle PD | kus | 1 |  | 0 |  |  |  | základní |  | 0 | 0 | 0 | 0 | 0 | 16 | K | 2 |  |  |  | ROZPOCET | 0 | 0 | 0 | 0 | 0 | 1 | 0 | 16 | 16
| VV |  | " Včetně patice, ukončení a zapojení kabelů. " 1,00 |  | 1 | [13 empty] | VV | 2 | 2 | True | 0 | ROZPOCET
| VV |  | Součet |  | 1 | [13 empty] | VV | 2 | 4 | True | 1 | ROZPOCET
9 | K | 742999107 SPC 742 | D+M Teplotní požární hlásič - Specifikace dle PD | kus | 10 |  | 0 |  |  |  | základní |  | 0 | 0 | 0 | 0 | 0 | 16 | K | 2 |  |  |  | ROZPOCET | 0 | 0 | 0 | 0 | 0 | 1 | 0 | 16 | 18
| VV |  | " Včetně patice, ukončení a zapojení kabelů. " 10,00 |  | 10 | [13 empty] | VV | 2 | 2 | True | 0 | ROZPOCET
| VV |  | Součet |  | 10 | [13 empty] | VV | 2 | 4 | True | 1 | ROZPOCET
10 | K | 742999108 SPC 742 | D+M Tlačítkový hlásič - Specifikace dle PD | kus | 35 |  | 0 |  |  |  | základní |  | 0 | 0 | 0 | 0 | 0 | 16 | K | 2 |  |  |  | ROZPOCET | 0 | 0 | 0 | 0 | 0 | 1 | 0 | 16 | 20
| VV |  | " Včetně montáže, zapojení a vyzkoušení. " 35,00 |  | 35 | [13 empty] | VV | 2 | 2 | True | 0 | ROZPOCET
| VV |  | Součet |  | 35 | [13 empty] | VV | 2 | 4 | True | 1 | ROZPOCET
11 | K | 742999109 SPC 742 | D+M Vstupně výstupní moduly - Specifikace dle PD | sada | 1 |  | 0 |  |  |  | základní |  | 0 | 0 | 0 | 0 | 0 | 16 | K | 2 |  |  |  | ROZPOCET | 0 | 0 | 0 | 0 | 0 | 1 | 0 | 16 | 22
| VV |  | " Hlídaný releový výstup. včetně boxu, zapojení, zprovoznění. " 1,00 |  | 1 | [13 empty] | VV | 2 | 2 | True | 0 | ROZPOCET
| VV |  | Součet |  | 1 | [13 empty] | VV | 2 | 4 | True | 1 | ROZPOCET
12 | K | 742999110 SPC 742 | D+M Výstup EPS - Specifikace dle PD | kus | 64 |  | 0 |  |  |  | základní |  | 0 | 0 | 0 | 0 | 0 | 16 | K | 2 |  |  |  | ROZPOCET | 0 | 0 | 0 | 0 | 0 | 1 | 0 | 16 | 24
| VV |  | " Včetně montáže, zapojení a vyzkoušení. " 64,00 |  | 64 | [13 empty] | VV | 2 | 2 | True | 0 | ROZPOCET
| VV |  | Součet |  | 64 | [13 empty] | VV | 2 | 4 | True | 1 | ROZPOCET
13 | K | 742999111 SPC 742 | D+M Kabel JY(St) Y 2x2x0,8 - Specifikace dle PD | m | 8000 |  | 0 |  |  |  | základní |  | 0 | 0 | 0 | 0 | 0 | 16 | K | 2 |  |  |  | ROZPOCET | 0 | 0 | 0 | 0 | 0 | 1 | 0 | 16 | 26
| VV |  | " Včetně montáže, uložení, zapojení. " 8000,00 |  | 8000 | [13 empty] | VV | 2 | 2 | True | 0 | ROZPOCET
| VV |  | Součet |  | 8000 | [13 empty] | VV | 2 | 4 | True | 1 | ROZPOCET
14 | K | 742999112 SPC 742 | D+M Kabel JE-H(St) H 2x2x0,8 - Specifikace dle PD | m | 7000 |  | 0 |  |  |  | základní |  | 0 | 0 | 0 | 0 | 0 | 16 | K | 2 |  |  |  | ROZPOCET | 0 | 0 | 0 | 0 | 0 | 1 | 0 | 16 | 28
| VV |  | " Včetně montáže, uložení, zapojení. " 7000,00 |  | 7000 | [13 empty] | VV | 2 | 2 | True | 0 | ROZPOCET
| VV |  | Součet |  | 7000 | [13 empty] | VV | 2 | 4 | True | 1 | ROZPOCET
15 | K | 742999113 SPC 742 | D+M Kabel JE-H(St) H 5x2x0,8 - Specifikace dle PD | m | 750 |  | 0 |  |  |  | základní |  | 0 | 0 | 0 | 0 | 0 | 16 | K | 2 |  |  |  | ROZPOCET | 0 | 0 | 0 | 0 | 0 | 1 | 0 | 16 | 30
| VV |  | " Včetně montáže, uložení, zapojení. " 750,00 |  | 750 | [13 empty] | VV | 2 | 2 | True | 0 | ROZPOCET
| VV |  | Součet |  | 750 | [13 empty] | VV | 2 | 4 | True | 1 | ROZPOCET
16 | K | 742999114 SPC 742 | D+M Úložný materiál - Specifikace dle PD | sada | 1 |  | 0 |  |  |  | základní |  | 0 | 0 | 0 | 0 | 0 | 16 | K | 2 |  |  |  | ROZPOCET | 0 | 0 | 0 | 0 | 0 | 1 | 0 | 16 | 32
| VV |  | " Žlaby, trubky, vkládací lišty apod. " 1,00 |  | 1 | [13 empty] | VV | 2 | 2 | True | 0 | ROZPOCET
| VV |  | " Včetně spojovacího materiálu, příslušenství " | [15 empty] | VV | 2 | 1 | True | 0 | ROZPOCET
| VV |  | Součet |  | 1 | [13 empty] | VV | 2 | 4 | True | 1 | ROZPOCET
17 | K | 742999115 SPC 742 | D+M Podružná ústředna EPS - Specifikace dle PD | sada | 2 |  | 0 |  |  |  | základní |  | 0 | 0 | 0 | 0 | 0 | 16 | K | 2 |  |  |  | ROZPOCET | 0 | 0 | 0 | 0 | 0 | 1 | 0 | 16 | 34
| VV |  | " Aku, napájecí zdroj, komunikační modul, atd. " 2,00 |  | 2 | [13 empty] | VV | 2 | 2 | True | 0 | ROZPOCET
| VV |  | " Včetně montáže, zapojení, nastavení, zprovoznění, odzkoušení, vystrojení. " | [15 empty] | VV | 2 | 1 | True | 0 | ROZPOCET
| VV |  | Součet |  | 2 | [13 empty] | VV | 2 | 4 | True | 1 | ROZPOCET
18 | K | 742999116 SPC 742 | D+M Maják - Specifikace dle PD | sada | 2 |  | 0 |  |  |  | základní |  | 0 | 0 | 0 | 0 | 0 | 16 | K | 2 |  |  |  | ROZPOCET | 0 | 0 | 0 | 0 | 0 | 1 | 0 | 16 | 36
| VV |  | " Včetně montáže, zapojení a vyzkoušení. " 2,00 |  | 2 | [13 empty] | VV | 2 | 2 | True | 0 | ROZPOCET
| VV |  | Součet |  | 2 | [13 empty] | VV | 2 | 4 | True | 1 | ROZPOCET
| D | D1 | Elektromontážní práce - ERO |  |  |  | 0 | [5 empty] | 0 |  | 0 |  | 0 | 1 | D | 1 |  |  |  | ROZPOCET | [6 empty] | 0
19 | K | 742999201 SPC 742 | D+M Ústředna ERO - Specifikace dle PD | sada | 1 |  | 0 |  |  |  | základní |  | 0 | 0 | 0 | 0 | 0 | 4 | K | 2 |  |  |  | ROZPOCET | 0 | 0 | 0 | 0 | 0 | 1 | 0 | 4 | 38
| VV |  | " Včetně montáže, zapojení, nastavení, zprovoznění, odzkoušení, vystrojení. " 1,00 |  | 1 | [13 empty] | VV | 2 | 2 | True | 0 | ROZPOCET
| VV |  | Součet |  | 1 | [13 empty] | VV | 2 | 4 | True | 1 | ROZPOCET
20 | K | 742999202 SPC 742 | D+M Stanice hlasatele - Specifikace dle PD | kus | 1 |  | 0 |  |  |  | základní |  | 0 | 0 | 0 | 0 | 0 | 4 | K | 2 |  |  |  | ROZPOCET | 0 | 0 | 0 | 0 | 0 | 1 | 0 | 4 | 40
| VV |  | " Včetně ovládacího tlačítka " 1,00 |  | 1 | [13 empty] | VV | 2 | 2 | True | 0 | ROZPOCET
| VV |  | Součet |  | 1 | [13 empty] | VV | 2 | 4 | True | 1 | ROZPOCET
21 | K | 742999203 SPC 742 | D+M Kontrolér - Specifikace dle PD | sada | 1 |  | 0 |  |  |  | základní |  | 0 | 0 | 0 | 0 | 0 | 4 | K | 2 |  |  |  | ROZPOCET | 0 | 0 | 0 | 0 | 0 | 1 | 0 | 4 | 42
| VV |  | " Včetně instalace a zapojení. " 1,00 |  | 1 | [13 empty] | VV | 2 | 2 | True | 0 | ROZPOCET
| VV |  | Součet |  | 1 | [13 empty] | VV | 2 | 4 | True | 1 | ROZPOCET
22 | K | 742999204 SPC 742 | D+M Reproduktor nástěnný - Specifikace dle PD | kus | 113 |  | 0 |  |  |  | základní |  | 0 | 0 | 0 | 0 | 0 | 4 | K | 2 |  |  |  | ROZPOCET | 0 | 0 | 0 | 0 | 0 | 1 | 0 | 4 | 44
| VV |  | " Včetně montáže, zapojení a vyzkoušení. " 113,00 |  | 113 | [13 empty] | VV | 2 | 2 | True | 0 | ROZPOCET
| VV |  | Součet |  | 113 | [13 empty] | VV | 2 | 4 | True | 1 | ROZPOCET
23 | K | 742999205 SPC 742 | D+M Kabel CHKE-V 2×2,5 - Specifikace dle PD | m | 16250 |  | 0 |  |  |  | základní |  | 0 | 0 | 0 | 0 | 0 | 4 | K | 2 |  |  |  | ROZPOCET | 0 | 0 | 0 | 0 | 0 | 1 | 0 | 4 | 46
| VV |  | " Včetně montáže, uložení, zapojení. " 16250,00 |  | 16250 | [13 empty] | VV | 2 | 2 | True | 0 | ROZPOCET
| VV |  | Součet |  | 16250 | [13 empty] | VV | 2 | 4 | True | 1 | ROZPOCET
| D | D2 | Elektromontážní práce - Ostatní |  |  |  | 0 | [5 empty] | 0 |  | 0 |  | 0 | 1 | D | 1 |  |  |  | ROZPOCET | [6 empty] | 0
24 | K | 742999301 SPC 742 | D+M Úložný materiál - Specifikace dle PD | sada | 1 |  | 0 |  |  |  | základní |  | 0 | 0 | 0 | 0 | 0 | 4 | K | 2 |  |  |  | ROZPOCET | 0 | 0 | 0 | 0 | 0 | 1 | 0 | 4 | 48
| VV |  | " Trubky, vkládací lišty, bezhalogenové lišty, chráničky apod. " 1,00 |  | 1 | [13 empty] | VV | 2 | 2 | True | 0 | ROZPOCET
| VV |  | " Včetně spojovacího materiálu, příslušenství " | [15 empty] | VV | 2 | 1 | True | 0 | ROZPOCET
| VV |  | Součet |  | 1 | [13 empty] | VV | 2 | 4 | True | 1 | ROZPOCET
25 | K | 742999302 SPC 742 | D+M Podružný materiál - Specifikace dle PD | sada | 1 |  | 0 |  |  |  | základní |  | 0 | 0 | 0 | 0 | 0 | 4 | K | 2 |  |  |  | ROZPOCET | 0 | 0 | 0 | 0 | 0 | 1 | 0 | 4 | 50
| VV |  | " Spojovací a připevňovací materiál, hmoždinky, vruty, sádra. " 1,00 |  | 1 | [13 empty] | VV | 2 | 2 | True | 0 | ROZPOCET
| VV |  | Součet |  | 1 | [13 empty] | VV | 2 | 4 | True | 1 | ROZPOCET
26 | K | 742999303 SPC 742 | D+M Práce souvisejicí s dopojení do stávajících systémů (EPS+ERO) - Specifikace dle PD | sada | 1 |  | 0 |  |  |  | základní |  | 0 | 0 | 0 | 0 | 0 | 4 | K | 2 |  |  |  | ROZPOCET | 0 | 0 | 0 | 0 | 0 | 1 | 0 | 4 | 52
| VV |  | " Dopojení, programování, koordinace, potřebný materiál a prvky." 1,00 |  | 1 | [13 empty] | VV | 2 | 2 | True | 0 | ROZPOCET
| VV |  | Součet |  | 1 | [13 empty] | VV | 2 | 4 | True | 1 | ROZPOCET
27 | K | 742999304 SPC 742 | D+M Zařízení a vybavení nespecifikovaných | sada | 1 |  | 0 |  |  |  | základní |  | 0 | 0 | 0 | 0 | 0 | 4 | K | 2 |  |  |  | ROZPOCET | 0 | 0 | 0 | 0 | 0 | 1 | 0 | 4 | 54
28 | K | 998742203 742 | Přesun hmot procentní pro slaboproud v objektech v do 24 m | % |  |  | 0 |  |  |  | základní |  | 0 | 0 | 0 | 0 | 0 | 4 | K | 2 |  |  |  | ROZPOCET | 0 | 0 | 0 | 0 | 0 | 1 | 0 | 4 | 56
29 | K | HZS2231 HZS | Hodinová zúčtovací sazba elektrikář | hod | 20 |  | 0 |  |  |  | základní |  | 0 | 0 | 0 | 0 | 0 | 4 | K | 2 |  |  |  | ROZPOCET | 0 | 0 | 0 | 0 | 0 | 1 | 0 | 4 | 58
| VV |  | " Stavební práce a dodávky spojené s provedením funkčního celku 742. " 20,00 |  | 20 | [13 empty] | VV | 2 | 2 | True | 0 | ROZPOCET
| VV |  | " Zednická výpomoc,doplňkové práce,kompletace apod. " | [15 empty] | VV | 2 | 1 | True | 0 | ROZPOCET
| VV |  | Součet |  | 20 | [13 empty] | VV | 2 | 4 | True | 1 | ROZPOCET
30 | K | HZS4231 HZS | Hodinová zúčtovací sazba technik | hod | 15 |  | 0 |  |  |  | základní |  | 0 | 0 | 0 | 0 | 0 | 4 | K | 2 |  |  |  | ROZPOCET | 0 | 0 | 0 | 0 | 0 | 1 | 0 | 4 | 60
| VV |  | " Koordinace s ostatními profesemi " 15,00 |  | 15 | [13 empty] | VV | 2 | 2 | True | 0 | ROZPOCET
| VV |  | Součet |  | 15 | [13 empty] | VV | 2 | 4 | True | 1 | ROZPOCET

## Objekt22 - VRN 02_KL
[9 empty] | >> skryté sloupce << | [9 empty] | {88b10c0f-08a9-49d0-890f-9820203e1b64}
2
| KRYCÍ LIST SOUPISU PRACÍ | [8 empty] | v --- níže se nacházejí doplnkové a pomocné údaje k sestavám --- v | [8 empty] | False
Stavba:
ZU - rekonstrukce objektu Klatovská 51/ Chodské náměstí 1
Objekt:
02 - Rekonstrukce objektu - Klatovská 51
Soupis:
Objekt22 - VRN 02_KL
| KSO: |  |  |  |  | CC-CZ:
| Místo: |  | Plzeň |  |  | Datum: | 17. 11. 2022
| Zadavatel: |  |  |  |  | IČ: | 49777513
|  | Západočeská univerzita v Plzni |  |  |  | DIČ: | CZ49777513
| Uchazeč: |  |  |  |  | IČ: | 0
|  | 0 |  |  |  | DIČ: | 0
| Projektant: |  |  |  |  | IČ:
DIČ:
| Zpracovatel: |  |  |  |  | IČ: | 29414075
|  | BAUING KV, s.r.o. |  |  |  | DIČ: | CZ29414075
Poznámka:
| Cena bez DPH | [5 empty] | 0
|  |  | Základ daně |  |  | Sazba daně | Výše daně
| DPH | základní | 0 |  |  | 21% | 0
|  | snížená | 0 |  |  | 15% | 0
|  | zákl. přenesená | 0 |  |  | 21% | 0
|  | sníž. přenesená | 0 |  |  | 15% | 0
|  | nulová | 0 |  |  | 0% | 0
| Cena s DPH |  |  | v | CZK |  | 0
| Projektant |  |  | Zpracovatel
| Datum a podpis: |  | Razítko | Datum a podpis: |  |  | Razítko
| Objednavatel |  |  | Uchazeč
| Datum a podpis: |  | Razítko | Datum a podpis: |  |  | Razítko
REKAPITULACE ČLENĚNÍ SOUPISU PRACÍ
Stavba:
ZU - rekonstrukce objektu Klatovská 51/ Chodské náměstí 1
Objekt:
02 - Rekonstrukce objektu - Klatovská 51
Soupis:
Objekt22 - VRN 02_KL
Místo: |  |  | Plzeň |  |  | Datum: | 17. 11. 2022
Zadavatel: |  |  | Západočeská univerzita v Plzni |  |  | Projektant:
Uchazeč: |  |  | 0 |  |  | Zpracovatel: | BAUING KV, s.r.o.
Kód dílu - Popis | [6 empty] | Cena celkem [CZK]
Náklady ze soupisu prací | [6 empty] | 0 | [12 empty] | -1
SOUPIS PRACÍ
Stavba:
ZU - rekonstrukce objektu Klatovská 51/ Chodské náměstí 1
Objekt:
02 - Rekonstrukce objektu - Klatovská 51
Soupis:
Objekt22 - VRN 02_KL
Místo: |  |  | Plzeň |  |  | Datum: | 17. 11. 2022
Zadavatel: |  |  | Západočeská univerzita v Plzni |  |  | Projektant:
Uchazeč: |  |  | 0 |  |  | Zpracovatel: | BAUING KV, s.r.o.
PČ | Typ | Kód | Popis | MJ | Množství | J.cena [CZK] | Cena celkem [CZK] | Cenová soustava |  |  | DPH | J. Nh [h] | Nh celkem [h] | J. hmotnost [t] | Hmotnost celkem [t] | J. suť [t] | Suť Celkem [t]
Náklady soupisu celkem | [6 empty] | 0 | [5 empty] | 0 |  | 0 |  | 0 |  | D | -1 | [7 empty] | 0
1 | K | 011002001 RTO | Zajištění průzkumů, zkoušek, atestů, sond a revizí apod. uvedených v rozhodnutích a v projektové dokumetnaci nezbytně nutných k provedení díla. | sada | 1 |  | 0 |  |  |  | základní |  | 0 | 0 | 0 | 0 | 0 | 4 | K | 0 | ROZPOCET | 0 | 0 | 0 | 0 | 0 | 1 | 0 | 4 | 2
2 | K | 011002002 RTO | Zpracování geodetického zaměření skutečného provedení stavby a geometrických plánů dle SoD a dle požadavků DOSS a zápisu do KN (je-li vyžadováno). | sada | 1 |  | 0 |  |  |  | základní |  | 0 | 0 | 0 | 0 | 0 | 4 | K | 0 | ROZPOCET | 0 | 0 | 0 | 0 | 0 | 1 | 0 | 4 | 4
3 | K | 011002003 RTO | Vypracování dokumentace skutečného provedení stavby dle SoD, platné legislativy, podmínek a požadavků investora a uživatele zajištění požadovaných dokladů a vyjádření DOSS. | sada | 1 |  | 0 |  |  |  | základní |  | 0 | 0 | 0 | 0 | 0 | 4 | K | 0 | ROZPOCET | 0 | 0 | 0 | 0 | 0 | 1 | 0 | 4 | 6
4 | K | 011002004 RTO | Vypracování zhotovitelské realizačnÍ a výrobní projektové dokumentace a její koordinace. | sada | 1 |  | 0 |  |  |  | základní |  | 0 | 0 | 0 | 0 | 0 | 4 | K | 0 | ROZPOCET | 0 | 0 | 0 | 0 | 0 | 1 | 0 | 4 | 8
5 | K | 011002005 RTO | Zpracování harmonogramu stavby a ZOV včetně průběžné aktualizace. | sada | 1 |  | 0 |  |  |  | základní |  | 0 | 0 | 0 | 0 | 0 | 4 | K | 0 | ROZPOCET | 0 | 0 | 0 | 0 | 0 | 1 | 0 | 4 | 10
6 | K | 011002006 RTO | Vytýčení inženýrských sítí - vč. případných kopaných sond, vč. projednání se správci, apod. | sada | 1 |  | 0 |  |  |  | základní |  | 0 | 0 | 0 | 0 | 0 | 4 | K | 0 | ROZPOCET | 0 | 0 | 0 | 0 | 0 | 1 | 0 | 4 | 12
7 | K | 011002007 RTO | Vytýčení prostorové polohy dopravní a technické infrastruktury. | sada | 1 |  | 0 |  |  |  | základní |  | 0 | 0 | 0 | 0 | 0 | 4 | K | 0 | ROZPOCET | 0 | 0 | 0 | 0 | 0 | 1 | 0 | 4 | 14
8 | K | 011002008 RTO | Zařízení staveniště | sada | 1 |  | 0 |  |  |  | základní |  | 0 | 0 | 0 | 0 | 0 | 4 | K | 0 | ROZPOCET | 0 | 0 | 0 | 0 | 0 | 1 | 0 | 4 | 16
9 | K | 011002009 RTO | Zajištění a projednání všech nezbytných administrativních úkonů spojených s realizací stavby. | sada | 1 |  | 0 |  |  |  | základní |  | 0 | 0 | 0 | 0 | 0 | 4 | K | 0 | ROZPOCET | 0 | 0 | 0 | 0 | 0 | 1 | 0 | 4 | 18
10 | K | 011002010 RTO | Zajištění kompletační a koordinační činnosti spojených s realizací stavby a následným dáním do užívání. | sada | 1 |  | 0 |  |  |  | základní |  | 0 | 0 | 0 | 0 | 0 | 4 | K | 0 | ROZPOCET | 0 | 0 | 0 | 0 | 0 | 1 | 0 | 4 | 20
11 | K | 011002011 RTO | Provedení veškerých měření a zkoušek, zkoušek provedených násypů, revizních zpráv apod. dle platné legislativy a dle SoD. | sada | 1 |  | 0 |  |  |  | základní |  | 0 | 0 | 0 | 0 | 0 | 4 | K | 0 | ROZPOCET | 0 | 0 | 0 | 0 | 0 | 1 | 0 | 4 | 22
12 | K | 011002012 RTO | Jednání s dotčenými institucemi, s dotčenými orgány státní správy a samosprávy - například zajištění dokladů nutných k získání kolaudačního souhlasu, povolení a rozhodnutí nutných k realizaci stavby apod. " | sada | 1 |  | 0 |  |  |  | základní |  | 0 | 0 | 0 | 0 | 0 | 4 | K | 0 | ROZPOCET | 0 | 0 | 0 | 0 | 0 | 1 | 0 | 4 | 24
13 | K | 011002013 RTO | Součinnost se všemi zúčastněnými stranami - investorem, budoucím uživatelem, prjektantem, zástupci organizací státní správy, koordinátorem BOZP apod. | sada | 1 |  | 0 |  |  |  | základní |  | 0 | 0 | 0 | 0 | 0 | 4 | K | 0 | ROZPOCET | 0 | 0 | 0 | 0 | 0 | 1 | 0 | 4 | 26
14 | K | 011002014 RTO | Zajištění splnění podmínek vyplývajících z vydaných rozhodnutí a povolení apod. | sada | 1 |  | 0 |  |  |  | základní |  | 0 | 0 | 0 | 0 | 0 | 4 | K | 0 | ROZPOCET | 0 | 0 | 0 | 0 | 0 | 1 | 0 | 4 | 28
15 | K | 011002015 RTO | Spolupráce na technických řešení stavby odchylek zjištěných v průběhu stavby. | sada | 1 |  | 0 |  |  |  | základní |  | 0 | 0 | 0 | 0 | 0 | 4 | K | 0 | ROZPOCET | 0 | 0 | 0 | 0 | 0 | 1 | 0 | 4 | 30
16 | K | 011002016 RTO | Technická řešení kolizí se skrytými konstrukcemi, které nemohl projektant předvídat (kolize s podzemními sítěmi a konstrukcemi, apod.). | sada | 1 |  | 0 |  |  |  | základní |  | 0 | 0 | 0 | 0 | 0 | 4 | K | 0 | ROZPOCET | 0 | 0 | 0 | 0 | 0 | 1 | 0 | 4 | 32
17 | K | 011002017 RTO | Technická řešení rozdílů skutečně zjištěného stavu se stavem předpokládaného projektantem apod. | sada | 1 |  | 0 |  |  |  | základní |  | 0 | 0 | 0 | 0 | 0 | 4 | K | 0 | ROZPOCET | 0 | 0 | 0 | 0 | 0 | 1 | 0 | 4 | 34
18 | K | 011002018 RTO | Zaškolení obsluhy a investorem pověřených osob, vypracování a odsouhlasení provozních a manipulačních řádů, proškolení provozovatele s provozováním a užíváním realizovaného díla dle SoD a jiných podmínek. | sada | 1 |  | 0 |  |  |  | základní |  | 0 | 0 | 0 | 0 | 0 | 4 | K | 0 | ROZPOCET | 0 | 0 | 0 | 0 | 0 | 1 | 0 | 4 | 36
19 | K | 011002019 RTO | Územní vlivy | sada | 1 |  | 0 |  |  |  | základní |  | 0 | 0 | 0 | 0 | 0 | 4 | K | 0 | ROZPOCET | 0 | 0 | 0 | 0 | 0 | 1 | 0 | 4 | 38
20 | K | 011002020 RTO | Provozní vlivy | sada | 1 |  | 0 |  |  |  | základní |  | 0 | 0 | 0 | 0 | 0 | 4 | K | 0 | ROZPOCET | 0 | 0 | 0 | 0 | 0 | 1 | 0 | 4 | 40
21 | K | 011002021 RTO | Dočasný billboard | sada | 1 |  | 0 |  |  |  | základní |  | 0 | 0 | 0 | 0 | 0 | 4 | K | 0 | ROZPOCET | 0 | 0 | 0 | 0 | 0 | 1 | 0 | 4 | 42
22 | K | 011002022 RTO | Stálá pamětní deska | sada | 1 |  | 0 |  |  |  | základní |  | 0 | 0 | 0 | 0 | 0 | 4 | K | 0 | ROZPOCET | 0 | 0 | 0 | 0 | 0 | 1 | 0 | 4 | 44
23 | K | 011002023 RTO | Bezpečnostní opatření na ochranu osob a majetku v rozsahu platné legislativy a dle podmínek v SoD. | sada | 1 |  | 0 |  |  |  | základní |  | 0 | 0 | 0 | 0 | 0 | 4 | K | 0 | ROZPOCET | 0 | 0 | 0 | 0 | 0 | 1 | 0 | 4 | 46
24 | K | 011002024 RTO | Fotodokumentace průběhu výstavby a dle specifikace uvedené SoD a podmínek dotačního titulu. | sada | 1 |  | 0 |  |  |  | základní |  | 0 | 0 | 0 | 0 | 0 | 4 | K | 0 | ROZPOCET | 0 | 0 | 0 | 0 | 0 | 1 | 0 | 4 | 48
25 | K | 011002025 RTO | Archeologický průzkum | sada | 1 |  | 0 |  |  |  | základní |  | 0 | 0 | 0 | 0 | 0 | 4 | K | 0 | ROZPOCET | 0 | 0 | 0 | 0 | 0 | 1 | 0 | 4 | 50
26 | K | 011002026 RTO | Pasportizace území stavby a jejího okolí, zejména stavu příjezdových komunikací staveništní dopravy, předpokládaných dotčených ploch zasažených realizací stavby, požadavků vlastníků a uživatelů sousedních nemovitostí, DOSS apod. | sada | 1 |  | 0 |  |  |  | základní |  | 0 | 0 | 0 | 0 | 0 | 4 | K | 0 | ROZPOCET | 0 | 0 | 0 | 0 | 0 | 1 | 0 | 4 | 52
27 | K | 011002027 RTO | Dopravní opatření - dopravní a informační značení na komunikacích pro motorová a nemotorová vozidla a pro pěší, zajištění průchodů apod., projednání s příslušným odborem dopravy, zajištění údržby, čištění apod. dopravního značení a komunikací apod. | sada | 1 |  | 0 |  |  |  | základní |  | 0 | 0 | 0 | 0 | 0 | 4 | K | 0 | ROZPOCET | 0 | 0 | 0 | 0 | 0 | 1 | 0 | 4 | 54
28 | K | 011002028 RTO | Vzorkování materiálu | sada | 1 |  | 0 |  |  |  | základní |  | 0 | 0 | 0 | 0 | 0 | 4 | K | 0 | ROZPOCET | 0 | 0 | 0 | 0 | 0 | 1 | 0 | 4 | 56
29 | K | 011002029 RTO | Bankovní záruky | sada | 1 |  | 0 |  |  |  | základní |  | 0 | 0 | 0 | 0 | 0 | 4 | K | 0 | ROZPOCET | 0 | 0 | 0 | 0 | 0 | 1 | 0 | 4 | 58
30 | K | 011002030 RTO | Pojištění stavby | sada | 1 |  | 0 |  |  |  | základní |  | 0 | 0 | 0 | 0 | 0 | 4 | K | 0 | ROZPOCET | 0 | 0 | 0 | 0 | 0 | 1 | 0 | 4 | 60